## ceník IVAR CS+TT 2024_CZK
CENÍK IVAR CS + TT 2024
- platnost ceníku od 20.5.2024, uvedené ceny jsou bez DPH
poznámka | kapitola | název | typ | kód | DPC CZK
| 1. Potrubí a press fitinky ALPEX | Vícevrstvé potrubí - 16x2; PN10, T=+95° C - 100m | IVAR.ALPEX-DUO XS | 83516401 | 51
| 1. Potrubí a press fitinky ALPEX | Vícevrstvé potrubí - 16x2; PN10, T=+95°C - 200m | IVAR.ALPEX-DUO XS | 83516701 | 51
| 1. Potrubí a press fitinky ALPEX | Vícevrstvé potrubí - 18x2; PN10, T=+95° C - 200m | IVAR.ALPEX-DUO XS | 83518701 | 66
| 1. Potrubí a press fitinky ALPEX | Vícevrstvé potrubí - 20x2; PN10, T=+95° C - 100m | IVAR.ALPEX-DUO XS | 83520401 | 75
| 1. Potrubí a press fitinky ALPEX | Vícevrstvé potrubí - 26x3; PN10, T=+95° C - 50m | IVAR.ALPEX-DUO XS | 83526201 | 144
| 1. Potrubí a press fitinky ALPEX | Vícevrstvé potrubí - 32x3; PN10, T=+95° C - 50m | IVAR.ALPEX-DUO XS | 83532201 | 224
| 1. Potrubí a press fitinky ALPEX | Vícevrstvé potrubí - 16x2; PN10, T=+95° C - 5m tyče | IVAR.ALPEX-DUO XS | 83516001 | 77
| 1. Potrubí a press fitinky ALPEX | Vícevrstvé potrubí - 20x2; PN10, T=+95° C - 5m tyče | IVAR.ALPEX-DUO XS | 83520001 | 107
| 1. Potrubí a press fitinky ALPEX | Vícevrstvé potrubí - 26x3; PN10, T=+95° C - 5m tyče | IVAR.ALPEX-DUO XS | 83526001 | 154
| 1. Potrubí a press fitinky ALPEX | Vícevrstvé potrubí - 32x3; PN10, T=+95° C - 5m tyče | IVAR.ALPEX-DUO XS | 83532001 | 225
| 1. Potrubí a press fitinky ALPEX | Vícevrstvé potrubí - 40x3,5; PN10, T=+95° C - 5m tyče | IVAR.ALPEX-DUO XS | 83540005 | 315
| 1. Potrubí a press fitinky ALPEX | Vícevrstvé potrubí - 50x4; PN10, T=+95° C - 5m tyče | IVAR.ALPEX-DUO XS | 83550005 | 475
| 1. Potrubí a press fitinky ALPEX | Vícevrstvé potrubí - 63x4,5; PN10, T=+95° C - 5m tyče | IVAR.ALPEX-DUO XS | 83563005 | 835
| 1. Potrubí a press fitinky ALPEX | Vícevrstvé potrubí - 75x5; PN10, T=+95° C - 5m tyče | IVAR.ALPEX-DUO XS | 83575005 | 2447
| 1. Potrubí a press fitinky ALPEX | Vícevrstvé potrubí - 16x2; PN10, T=+70° C; PN10, T=+95° C - 100m | IVAR.TURATEC | 73016434 | 38
| 1. Potrubí a press fitinky ALPEX | Vícevrstvé potrubí - 16x2; PN10, T=+70° C; PN10, T=+95° C - 200m | IVAR.TURATEC | 73016734 | 38
| 1. Potrubí a press fitinky ALPEX | Vícevrstvé potrubí - 16x2; PN10, T=+70° C; PN10, T=+95° C - 500m | IVAR.TURATEC | 73016934 | 38
| 1. Potrubí a press fitinky ALPEX | Vícevrstvé potrubí - 18x2; PN10, T=+70° C; PN10, T=+95° C - 200m | IVAR.TURATEC | 73018701 | 58
| 1. Potrubí a press fitinky ALPEX | Vícevrstvé potrubí - 20x2; PN10, T=+70° C; PN10, T=+95° C - 100m | IVAR.TURATEC | 73020434 | 60
| 1. Potrubí a press fitinky ALPEX | Vícevrstvé potrubí - 20x2; PN10, T=+70 °C; PN10, T=+95 °C - 200m | IVAR.TURATEC | 73020711 | 60
| 1. Potrubí a press fitinky ALPEX | Vícevrstvé potrubí - 26x3; PN10, T=+70° C; PN10, T=+95° C - 50m | IVAR.TURATEC | 73026234 | 128
| 1. Potrubí a press fitinky ALPEX | Vícevrstvé potrubí - 32x3; PN10, T=+70° C; PN10, T=+95° C - 50m | IVAR.TURATEC | 73032201 | 180
| 1. Potrubí a press fitinky ALPEX | Vícevrstvé potrubí - 16x2; PN10, T=+70° C; PN10, T=+95° C - 5m tyče | IVAR.TURATEC | 73016005 | 67
| 1. Potrubí a press fitinky ALPEX | Vícevrstvé potrubí - 20x2; PN10, T=+70° C; PN10, T=+95° C - 5m tyče | IVAR.TURATEC | 73020005 | 93
| 1. Potrubí a press fitinky ALPEX | Vícevrstvé potrubí - 26x3; PN10, T=+70° C; PN10, T=+95° C - 5m tyče | IVAR.TURATEC | 73026005 | 154
| 1. Potrubí a press fitinky ALPEX | Vícevrstvé potrubí - 32x3; PN10, T=+70° C; PN10, T=+95° C - 5m tyče | IVAR.TURATEC | 73032005 | 206
| 1. Potrubí a press fitinky ALPEX | Vícevrstvé potrubí - v ochranné trubce - 16x2; PN10, T=+70 °C; PN10, T=+95 °C - 50m | IVAR.TURATEC-MH | 73116225 | 75
| 1. Potrubí a press fitinky ALPEX | Vícevrstvé potrubí - v ochranné trubce - 20x2; PN10, T=+70° C; PN10, T=+95° C - 50m | IVAR.TURATEC-MH | 73120225 | 110
novinka | 1. Potrubí a press fitinky ALPEX | Vícevrstvé potrubí - s tepelně izolačním pláštěm 9mm - 16x2; PN10; T=+95 °C - 50m; modré | IVAR.AL-PERT ISOL | 7301650B | 55
novinka | 1. Potrubí a press fitinky ALPEX | Vícevrstvé potrubí - s tepelně izolačním pláštěm 9mm - 20x2; PN10; T=+95 °C - 50m; modré | IVAR.AL-PERT ISOL | 7302050B | 74
novinka | 1. Potrubí a press fitinky ALPEX | Vícevrstvé potrubí - s tepelně izolačním pláštěm 9mm - 26x3; PN10; T=+95 °C - 50m; modré | IVAR.AL-PERT ISOL | 7302650B | 111
novinka | 1. Potrubí a press fitinky ALPEX | Vícevrstvé potrubí - s tepelně izolačním pláštěm 9mm - 32x3; PN10; T=+70 °C - 25m; modré | IVAR.AL-PERT ISOL | 7303225B | 156
novinka | 1. Potrubí a press fitinky ALPEX | Vícevrstvé potrubí - s tepelně izolačním pláštěm 9mm - 16x2; PN10; T=+95 °C - 50m; červené | IVAR.AL-PERT ISOL | 7301650R | 55
novinka | 1. Potrubí a press fitinky ALPEX | Vícevrstvé potrubí - s tepelně izolačním pláštěm 9mm - 20x2; PN10; T=+95 °C - 50m; červené | IVAR.AL-PERT ISOL | 7302050R | 74
novinka | 1. Potrubí a press fitinky ALPEX | Vícevrstvé potrubí - s tepelně izolačním pláštěm 9mm - 26x3; PN10; T=+95 °C - 50m; červené | IVAR.AL-PERT ISOL | 7302650R | 111
novinka | 1. Potrubí a press fitinky ALPEX | Vícevrstvé potrubí - s tepelně izolačním pláštěm 9mm - 32x3; PN10; T=+70 °C - 25m; červené | IVAR.AL-PERT ISOL | 7303225R | 156
| 1. Potrubí a press fitinky ALPEX | Vícevrstvé potrubí - s tepelně izolačním pláštěm 6mm - 16x2; PN10; T=+95 °C - 100m | IVAR.ALPEX ISOL | 806171050 | 60
| 1. Potrubí a press fitinky ALPEX | Vícevrstvé potrubí - s tepelně izolačním pláštěm 6mm - 20x2; PN10; T=+95 °C - 50m | IVAR.ALPEX ISOL | 806341050 | 83
| 1. Potrubí a press fitinky ALPEX | Vícevrstvé potrubí - s tepelně izolačním pláštěm 9mm - 16x2; PN10; T=+95 °C - 50m | IVAR.ALPEX ISOL | 806171950 | 75
| 1. Potrubí a press fitinky ALPEX | Vícevrstvé potrubí - s tepelně izolačním pláštěm 9mm - 20x2; PN10; T=+95 °C - 50m | IVAR.ALPEX ISOL | 806341950 | 101
| 1. Potrubí a press fitinky ALPEX | Vícevrstvé potrubí - s tepelně izolačním pláštěm 9mm - 26x3; PN10; T=+95 °C - 50m | IVAR.ALPEX ISOL | 806551025 | 177
| 1. Potrubí a press fitinky ALPEX | Vícevrstvé potrubí - s tepelně izolačním pláštěm 9mm - 32x3; PN10; T=+95 °C - 25m | IVAR.ALPEX ISOL | 806751025 | 233
| 1. Potrubí a press fitinky ALPEX | Ochranná trubka - černá - 50m | IVAR.HK 1620 | 79818203 | 24
| 1. Potrubí a press fitinky ALPEX | Potrubí PEX - 17x2; PN6-T=+90° C, PN10-T=+60° C - 120m | IVAR.PE-Xa | 71317535 | 38
| 1. Potrubí a press fitinky ALPEX | Potrubí PEX - 17x2; PN6-T=+90° C, PN10-T=+60° C - 240m | IVAR.PE-Xa | 71317835 | 38
| 1. Potrubí a press fitinky ALPEX | Potrubí PEX - 17x2; PN6-T=+90° C, PN10-T=+60° C - 600m | IVAR.PE-Xa | 71317935 | 38
| 1. Potrubí a press fitinky ALPEX | Potrubí PEX - 20x2; PN6-T=+90° C, PN10-T=+60° C - 200m | IVAR.PE-Xa | 71020700 | 52
| 1. Potrubí a press fitinky ALPEX | Potrubí PEX - 25x2,3; PN6-T=+90° C, PN10-T=+60° C - 200m | IVAR.PE-Xa | 71025700 | 86
| 1. Potrubí a press fitinky ALPEX | Vsuvka PRESS - pro potrubí PEX - 17x17 | IVAR.AC2 | 525293 | 164
| 1. Potrubí a press fitinky ALPEX | Koleno PRESS 90° - pro potrubí PEX - 17x17 | IVAR.K AC2 | 523336 | 253
| 1. Potrubí a press fitinky ALPEX | T-kus PRESS - pro potrubí PEX - 17x1/2"Fx17 | IVAR.T AC2 | 523337 | 213
| 1. Potrubí a press fitinky ALPEX | Vsuvka PRESS - 16x16 | IVAR.PT 5700 | 510005 | 117
| 1. Potrubí a press fitinky ALPEX | Vsuvka PRESS - 18x18 | IVAR.PT 5700 | 510038 | 149
| 1. Potrubí a press fitinky ALPEX | Vsuvka PRESS - 20x20 | IVAR.PT 5700 | 510006 | 149
| 1. Potrubí a press fitinky ALPEX | Vsuvka PRESS - 26x26 | IVAR.PT 5700 | 510007 | 205
| 1. Potrubí a press fitinky ALPEX | Vsuvka PRESS - 32x32 | IVAR.PT 5700 | 510020 | 279
| 1. Potrubí a press fitinky ALPEX | Vsuvka PRESS - 40x40 | IVAR.PT 5700 | 510030 | 667
| 1. Potrubí a press fitinky ALPEX | Vsuvka PRESS - 50x50 | IVAR.PT 5700 | 510028 | 1034
| 1. Potrubí a press fitinky ALPEX | Vsuvka PRESS - 63x63 | IVAR.PT 5700 | 510053 | 1689
| 1. Potrubí a press fitinky ALPEX | Vsuvka PRESS - 75x75 | IVAR.PT 5700 | 86775100 | 5302
| 1. Potrubí a press fitinky ALPEX | Vsuvka PRESS - redukovaná - 16x18 | IVAR.PT 5700 R | 510040 | 140
| 1. Potrubí a press fitinky ALPEX | Vsuvka PRESS - redukovaná - 16x20 | IVAR.PT 5700 R | 510008 | 140
| 1. Potrubí a press fitinky ALPEX | Vsuvka PRESS - redukovaná - 16x26 | IVAR.PT 5700 R | 510009 | 178
| 1. Potrubí a press fitinky ALPEX | Vsuvka PRESS - redukovaná - 16x32 | IVAR.PT 5700 R | 510024 | 246
| 1. Potrubí a press fitinky ALPEX | Vsuvka PRESS - redukovaná - 18x20 | IVAR.PT 5700 R | 510039 | 149
| 1. Potrubí a press fitinky ALPEX | Vsuvka PRESS - redukovaná - 18x26 | IVAR.PT 5700 R | 510041 | 188
| 1. Potrubí a press fitinky ALPEX | Vsuvka PRESS - redukovaná - 20x26 | IVAR.PT 5700 R | 510010 | 188
| 1. Potrubí a press fitinky ALPEX | Vsuvka PRESS - redukovaná - 20x32 | IVAR.PT 5700 R | 510023 | 249
| 1. Potrubí a press fitinky ALPEX | Vsuvka PRESS - redukovaná - 26x32 | IVAR.PT 5700 R | 510019 | 265
| 1. Potrubí a press fitinky ALPEX | Vsuvka PRESS - redukovaná - 40x20 | IVAR.PT 5700 R | 510129 | 546
| 1. Potrubí a press fitinky ALPEX | Vsuvka PRESS - redukovaná - 40x26 | IVAR.PT 5700 R | 510108 | 588
| 1. Potrubí a press fitinky ALPEX | Vsuvka PRESS - redukovaná - 40x32 | IVAR.PT 5700 R | 510031 | 588
| 1. Potrubí a press fitinky ALPEX | Vsuvka PRESS - redukovaná - 40x50 | IVAR.PT 5700 R | 510029 | 1034
| 1. Potrubí a press fitinky ALPEX | Vsuvka PRESS - redukovaná - 40x63 | IVAR.PT 5700 R | 510054 | 1656
| 1. Potrubí a press fitinky ALPEX | Vsuvka PRESS - redukovaná - 50x26 | IVAR.PT 5700 R | 510128 | 800
| 1. Potrubí a press fitinky ALPEX | Vsuvka PRESS - redukovaná - 50x32 | IVAR.PT 5700 R | 510103 | 800
| 1. Potrubí a press fitinky ALPEX | Vsuvka PRESS - redukovaná - 50x63 | IVAR.PT 5700 R | 510055 | 1656
| 1. Potrubí a press fitinky ALPEX | Vsuvka PRESS - redukovaná - 75x40 | IVAR.PT 5700 R | 86775180 | 4293
| 1. Potrubí a press fitinky ALPEX | Vsuvka PRESS - redukovaná - 75x50 | IVAR.PT 5700 R | 86775190 | 4432
| 1. Potrubí a press fitinky ALPEX | Vsuvka PRESS - redukovaná - 75x63 | IVAR.PT 5700 R | 86775195 | 4576
| 1. Potrubí a press fitinky ALPEX | Přechodka PRESS - závit vnější - 1/2"Mx16 | IVAR.PT 5608 | 510001 | 100
| 1. Potrubí a press fitinky ALPEX | Přechodka PRESS - závit vnější - 1/2"Mx18 | IVAR.PT 5608 | 510042 | 112
| 1. Potrubí a press fitinky ALPEX | Přechodka PRESS - závit vnější - 3/4"Mx18 | IVAR.PT 5608 | 510043 | 136
| 1. Potrubí a press fitinky ALPEX | Přechodka PRESS - závit vnější - 1/2"Mx20 | IVAR.PT 5608 | 510002 | 112
| 1. Potrubí a press fitinky ALPEX | Přechodka PRESS - závit vnější - 3/4"Mx20 | IVAR.PT 5608 | 510003 | 136
| 1. Potrubí a press fitinky ALPEX | Přechodka PRESS - závit vnější - 3/4"Mx26 | IVAR.PT 5608 | 510004 | 164
| 1. Potrubí a press fitinky ALPEX | Přechodka PRESS - závit vnější - 1"Mx26 | IVAR.PT 5608 | 510044 | 226
| 1. Potrubí a press fitinky ALPEX | Přechodka PRESS - závit vnější - 1"Mx32 | IVAR.PT 5608 | 510021 | 240
| 1. Potrubí a press fitinky ALPEX | Přechodka PRESS - závit vnější - 5/4"Mx32 | IVAR.PT 5608 | 510106 | 563
| 1. Potrubí a press fitinky ALPEX | Přechodka PRESS - závit vnější - 5/4"Mx40 | IVAR.PT 5608 | 510032 | 613
| 1. Potrubí a press fitinky ALPEX | Přechodka PRESS - závit vnější - 6/4"Mx50 | IVAR.PT 5608 | 510027 | 846
| 1. Potrubí a press fitinky ALPEX | Přechodka PRESS - závit vnější - 2"Mx63 | IVAR.PT 5608 | 510052 | 1532
| 1. Potrubí a press fitinky ALPEX | Přechodka PRESS - závit vnější - 2 1/2"Mx75 | IVAR.PT 5608 | 86775769 | 5144
| 1. Potrubí a press fitinky ALPEX | Přechodka PRESS - závit vnitřní - 1/2"Fx16 | IVAR.PT 5613 | 510011 | 106
| 1. Potrubí a press fitinky ALPEX | Přechodka PRESS - závit vnitřní - 1/2"Fx18 | IVAR.PT 5613 | 510045 | 128
| 1. Potrubí a press fitinky ALPEX | Přechodka PRESS - závit vnitřní - 3/4"Fx18 | IVAR.PT 5613 | 510046 | 138
| 1. Potrubí a press fitinky ALPEX | Přechodka PRESS - závit vnitřní - 1/2"Fx20 | IVAR.PT 5613 | 510012 | 116
| 1. Potrubí a press fitinky ALPEX | Přechodka PRESS - závit vnitřní - 3/4"Fx20 | IVAR.PT 5613 | 510013 | 138
| 1. Potrubí a press fitinky ALPEX | Přechodka PRESS - závit vnitřní - 3/4"Fx26 | IVAR.PT 5613 | 510014 | 169
| 1. Potrubí a press fitinky ALPEX | Přechodka PRESS - závit vnitřní - 1"Fx26 | IVAR.PT 5613 | 510047 | 228
| 1. Potrubí a press fitinky ALPEX | Přechodka PRESS - závit vnitřní - 1"Fx32 | IVAR.PT 5613 | 510022 | 236
| 1. Potrubí a press fitinky ALPEX | Přechodka PRESS - závit vnitřní - 5/4"Fx40 | IVAR.PT 5613 | 86740775 | 1240
| 1. Potrubí a press fitinky ALPEX | Přechodka PRESS - závit vnitřní - 6/4"Fx50 | IVAR.PT 5613 | 86750776 | 1765
| 1. Potrubí a press fitinky ALPEX | Přechodka PRESS - závit vnitřní - 2"Fx63 | IVAR.PT 5613 | 86763778 | 3012
| 1. Potrubí a press fitinky ALPEX | Přechodka PRESS - závit vnější s O-kroužkem - 1/2"Mx16 | IVAR.PT 5609 | 510048 | 112
| 1. Potrubí a press fitinky ALPEX | Přechodka PRESS - závit vnější s O-kroužkem - 1/2"Mx18 | IVAR.PT 5609 | 510049 | 100
| 1. Potrubí a press fitinky ALPEX | Přechodka PRESS - závit vnější s O-kroužkem - 1/2"Mx20 | IVAR.PT 5609 | 510050 | 120
| 1. Potrubí a press fitinky ALPEX | Přechodka PRESS - převlečná matice EK - EKx16 | IVAR.PT 5705 | 510017 | 138
| 1. Potrubí a press fitinky ALPEX | Přechodka PRESS - převlečná matice EK - EKx18 | IVAR.PT 5705 | 513020 | 163
| 1. Potrubí a press fitinky ALPEX | Přechodka PRESS - převlečná matice EK - EKx20 | IVAR.PT 5705 | 510018 | 149
| 1. Potrubí a press fitinky ALPEX | Přechodka PRESS - převlečná matice - 1/2"Fx16 | IVAR.PT 5703 | 510085 | 102
| 1. Potrubí a press fitinky ALPEX | Přechodka PRESS - převlečná matice - 3/4"Fx16 | IVAR.PT 5703 | 510076 | 111
| 1. Potrubí a press fitinky ALPEX | Přechodka PRESS - převlečná matice - 3/4"Fx18 | IVAR.PT 5703 | 510077 | 135
| 1. Potrubí a press fitinky ALPEX | Přechodka PRESS - převlečná matice - 3/4"Fx20 | IVAR.PT 5703 | 510078 | 122
| 1. Potrubí a press fitinky ALPEX | Přechodka PRESS - převlečná matice - 3/4"Fx26 | IVAR.PT 5703 | 510088 | 217
| 1. Potrubí a press fitinky ALPEX | Přechodka PRESS - převlečná matice - 1"Fx26 | IVAR.PT 5703 | 510079 | 221
| 1. Potrubí a press fitinky ALPEX | Přechodka PRESS - převlečná matice - 1"Fx32 | IVAR.PT 5703 | 510089 | 264
| 1. Potrubí a press fitinky ALPEX | Přechodka PRESS - převlečná matice - 5/4"Fx32 | IVAR.PT 5703 | 510080 | 300
| 1. Potrubí a press fitinky ALPEX | Přechodka PRESS - převlečná matice - 6/4"Fx40 | IVAR.PT 5703 | 510081 | 894
| 1. Potrubí a press fitinky ALPEX | Přechodka PRESS - převlečná matice - 2"Fx63 | IVAR.PT 5703 | 510083 | 1891
| 1. Potrubí a press fitinky ALPEX | Koleno PRESS 90° - 16x16 | IVAR.PT 5710 | 511009 | 143
| 1. Potrubí a press fitinky ALPEX | Koleno PRESS 90° - 18x18 | IVAR.PT 5710 | 511018 | 176
| 1. Potrubí a press fitinky ALPEX | Koleno PRESS 90° - 20x20 | IVAR.PT 5710 | 511010 | 176
| 1. Potrubí a press fitinky ALPEX | Koleno PRESS 90° - 26x26 | IVAR.PT 5710 | 511011 | 282
| 1. Potrubí a press fitinky ALPEX | Koleno PRESS 90° - 32x32 | IVAR.PT 5710 | 511012 | 389
| 1. Potrubí a press fitinky ALPEX | Koleno PRESS 90° - 40x40 | IVAR.PT 5710 | 510035 | 780
| 1. Potrubí a press fitinky ALPEX | Koleno PRESS 90° - 50x50 | IVAR.PT 5710 | 510036 | 1207
| 1. Potrubí a press fitinky ALPEX | Koleno PRESS 90° - 63x63 | IVAR.PT 5710 | 510056 | 1806
| 1. Potrubí a press fitinky ALPEX | Koleno PRESS 90° - 75x75 | IVAR.PT 5710 | 86775200 | 5704
| 1. Potrubí a press fitinky ALPEX | Koleno PRESS 45° - 26x26 | IVAR.PT 5704 | 510099 | 349
| 1. Potrubí a press fitinky ALPEX | Koleno PRESS 45° - 32x32 | IVAR.PT 5704 | 510100 | 386
| 1. Potrubí a press fitinky ALPEX | Koleno PRESS 45° - 40x40 | IVAR.PT 5704 | 510101 | 1212
| 1. Potrubí a press fitinky ALPEX | Koleno PRESS 45° - 50x50 | IVAR.PT 5704 | 510102 | 1554
| 1. Potrubí a press fitinky ALPEX | Koleno PRESS 90° - závit vnější - 1/2"Mx16 | IVAR.PT 5711 | 511001 | 130
| 1. Potrubí a press fitinky ALPEX | Koleno PRESS 90° - závit vnější - 1/2"Mx18 | IVAR.PT 5711 | 511021 | 153
| 1. Potrubí a press fitinky ALPEX | Koleno PRESS 90° - závit vnější - 1/2"Mx20 | IVAR.PT 5711 | 511002 | 153
| 1. Potrubí a press fitinky ALPEX | Koleno PRESS 90° - závit vnější - 3/4"Mx20 | IVAR.PT 5711 | 511003 | 173
| 1. Potrubí a press fitinky ALPEX | Koleno PRESS 90° - závit vnější - 3/4"Mx26 | IVAR.PT 5711 | 511004 | 224
| 1. Potrubí a press fitinky ALPEX | Koleno PRESS 90° - závit vnější - 1"Mx32 | IVAR.PT 5711 | 511013 | 354
| 1. Potrubí a press fitinky ALPEX | Koleno PRESS 90° - závit vnější - 5/4"Mx40 | IVAR.PT 5711 | 510033 | 693
| 1. Potrubí a press fitinky ALPEX | Koleno PRESS 90° - závit vnější - 6/4"Mx50 | IVAR.PT 5711 | 510034 | 1098
| 1. Potrubí a press fitinky ALPEX | Koleno PRESS 90° - závit vnější - 2"Mx63 | IVAR.PT 5711 | 510057 | 1670
| 1. Potrubí a press fitinky ALPEX | Koleno PRESS 90° - závit vnitřní - 1/2"Fx16 | IVAR.PT 5712 | 511005 | 122
| 1. Potrubí a press fitinky ALPEX | Koleno PRESS 90° - závit vnitřní - 3/4"Fx18 | IVAR.PT 5712 | 511020 | 163.06
| 1. Potrubí a press fitinky ALPEX | Koleno PRESS 90° - závit vnitřní - 1/2"Fx20 | IVAR.PT 5712 | 511006 | 153
| 1. Potrubí a press fitinky ALPEX | Koleno PRESS 90° - závit vnitřní - 3/4"Fx20 | IVAR.PT 5712 | 511007 | 166
| 1. Potrubí a press fitinky ALPEX | Koleno PRESS 90° - závit vnitřní - 3/4"Fx26 | IVAR.PT 5712 | 511008 | 208
| 1. Potrubí a press fitinky ALPEX | Koleno PRESS 90° - závit vnitřní - 1"Fx32 | IVAR.PT 5712 | 511014 | 349
| 1. Potrubí a press fitinky ALPEX | T-kus PRESS - 16x16x16 | IVAR.PT 5720 | 512001 | 197
| 1. Potrubí a press fitinky ALPEX | T-kus PRESS - 18x18x18 | IVAR.PT 5720 | 512054 | 255
| 1. Potrubí a press fitinky ALPEX | T-kus PRESS - 20x20x20 | IVAR.PT 5720 | 512002 | 255
| 1. Potrubí a press fitinky ALPEX | T-kus PRESS - 26x26x26 | IVAR.PT 5720 | 512003 | 402
| 1. Potrubí a press fitinky ALPEX | T-kus PRESS - 32x32x32 | IVAR.PT 5720 | 512020 | 616
| 1. Potrubí a press fitinky ALPEX | T-kus PRESS - 40x40x40 | IVAR.PT 5720 | 512035 | 1191
| 1. Potrubí a press fitinky ALPEX | T-kus PRESS - 50x50x50 | IVAR.PT 5720 | 512036 | 1913
| 1. Potrubí a press fitinky ALPEX | T-kus PRESS - 63x63x63 | IVAR.PT 5720 | 510058 | 3000
| 1. Potrubí a press fitinky ALPEX | T-kus PRESS - 75x75x75 | IVAR.PT 5720 | 86775300 | 8922
| 1. Potrubí a press fitinky ALPEX | T-kus PRESS - závit vnější - 16x1/2"Mx16 | IVAR.PT 5721 | 512029 | 226
| 1. Potrubí a press fitinky ALPEX | T-kus PRESS - závit vnější - 16x3/4"Mx16 | IVAR.PT 5721 | 512031 | 265
| 1. Potrubí a press fitinky ALPEX | T-kus PRESS - závit vnější - 18x1/2"Mx18 | IVAR.PT 5721 | 512066 | 243
| 1. Potrubí a press fitinky ALPEX | T-kus PRESS - závit vnější - 20x1/2"Mx20 | IVAR.PT 5721 | 512030 | 240
| 1. Potrubí a press fitinky ALPEX | T-kus PRESS - závit vnější - 20x3/4"Mx20 | IVAR.PT 5721 | 512032 | 246
| 1. Potrubí a press fitinky ALPEX | T-kus PRESS - závit vnější - 26x3/4"Mx26 | IVAR.PT 5721 | 512067 | 534
| 1. Potrubí a press fitinky ALPEX | T-kus PRESS - závit vnitřní - 16x1/2"Fx16 | IVAR.PT 5722 | 512022 | 185
| 1. Potrubí a press fitinky ALPEX | T-kus PRESS - závit vnitřní - 16x3/4"Fx16 | IVAR.PT 5722 | 512028 | 227
| 1. Potrubí a press fitinky ALPEX | T-kus PRESS - závit vnitřní - 18x1/2"Fx18 | IVAR.PT 5722 | 512065 | 218
| 1. Potrubí a press fitinky ALPEX | T-kus PRESS - závit vnitřní - 18x3/4"Fx18 | IVAR.PT 5722 | 512045 | 282
| 1. Potrubí a press fitinky ALPEX | T-kus PRESS - závit vnitřní - 20x1/2"Fx20 | IVAR.PT 5722 | 512027 | 218
| 1. Potrubí a press fitinky ALPEX | T-kus PRESS - závit vnitřní - 20x3/4"Fx20 | IVAR.PT 5722 | 512023 | 275
| 1. Potrubí a press fitinky ALPEX | T-kus PRESS - závit vnitřní - 26x1/2"Fx20 | IVAR.PT 5722 | 512047 | 316
| 1. Potrubí a press fitinky ALPEX | T-kus PRESS - závit vnitřní - 26x1/2"Fx26 | IVAR.PT 5722 | 512046 | 331
| 1. Potrubí a press fitinky ALPEX | T-kus PRESS - závit vnitřní - 26x3/4"Fx26 | IVAR.PT 5722 | 512042 | 342
| 1. Potrubí a press fitinky ALPEX | T-kus PRESS - závit vnitřní - 32x3/4"Fx32 | IVAR.PT 5722 | 512043 | 521
| 1. Potrubí a press fitinky ALPEX | T-kus PRESS - závit vnitřní - 32x1"Fx32 | IVAR.PT 5722 | 512044 | 531
| 1. Potrubí a press fitinky ALPEX | T-kus PRESS - závit vnitřní - 40x3/4"Fx40 | IVAR.PT 5722 | 512040 | 1068
| 1. Potrubí a press fitinky ALPEX | T-kus PRESS - závit vnitřní - 40x1"Fx40 | IVAR.PT 5722 | 512087 | 1277
| 1. Potrubí a press fitinky ALPEX | T-kus PRESS - závit vnitřní - 50x3/4"Fx50 | IVAR.PT 5722 | 512041 | 1765
| 1. Potrubí a press fitinky ALPEX | T-kus PRESS - závit vnitřní - 50x1"Fx50 | IVAR.PT 5722 | 512088 | 1740
| 1. Potrubí a press fitinky ALPEX | T-kus PRESS - závit vnitřní - 50x5/4"Fx50 | IVAR.PT 5722 | 510115 | 1765
| 1. Potrubí a press fitinky ALPEX | T-kus PRESS - závit vnitřní - 63x1"Fx63 | IVAR.PT 5722 | 510060 | 2286
| 1. Potrubí a press fitinky ALPEX | T-kus PRESS - závit vnitřní - 63x5/4"Fx63 | IVAR.PT 5722 | 510061 | 2286
| 1. Potrubí a press fitinky ALPEX | T-kus PRESS - závit vnitřní - 75x1"Fx75 | IVAR.PT 5722 | 86775744 | 8217
| 1. Potrubí a press fitinky ALPEX | T-kus PRESS - redukovaný - 16x18x16 | IVAR.PT 5720 R | 512056 | 246
| 1. Potrubí a press fitinky ALPEX | T-kus PRESS - redukovaný - 16x20x16 | IVAR.PT 5720 R | 512013 | 246
| 1. Potrubí a press fitinky ALPEX | T-kus PRESS - redukovaný - 18x16x16 | IVAR.PT 5720 R | 512058 | 246
| 1. Potrubí a press fitinky ALPEX | T-kus PRESS - redukovaný - 18x16x18 | IVAR.PT 5720 R | 512055 | 243
| 1. Potrubí a press fitinky ALPEX | T-kus PRESS - redukovaný - 18x26x18 | IVAR.PT 5720 R | 512061 | 323
| 1. Potrubí a press fitinky ALPEX | T-kus PRESS - redukovaný - 20x16x16 | IVAR.PT 5720 R | 512009 | 246
| 1. Potrubí a press fitinky ALPEX | T-kus PRESS - redukovaný - 20x16x20 | IVAR.PT 5720 R | 512004 | 243
| 1. Potrubí a press fitinky ALPEX | T-kus PRESS - redukovaný - 20x18x18 | IVAR.PT 5720 R | 512064 | 255
| 1. Potrubí a press fitinky ALPEX | T-kus PRESS - redukovaný - 20x18x20 | IVAR.PT 5720 R | 512057 | 255
| 1. Potrubí a press fitinky ALPEX | T-kus PRESS - redukovaný - 20x20x16 | IVAR.PT 5720 R | 512007 | 243
| 1. Potrubí a press fitinky ALPEX | T-kus PRESS - redukovaný - 20x26x20 | IVAR.PT 5720 R | 512014 | 373
| 1. Potrubí a press fitinky ALPEX | T-kus PRESS - redukovaný - 20x32x20 | IVAR.PT 5720 R | 512051 | 583
| 1. Potrubí a press fitinky ALPEX | T-kus PRESS - redukovaný - 26x16x20 | IVAR.PT 5720 R | 512010 | 371
| 1. Potrubí a press fitinky ALPEX | T-kus PRESS - redukovaný - 26x16x26 | IVAR.PT 5720 R | 512005 | 385
| 1. Potrubí a press fitinky ALPEX | T-kus PRESS - redukovaný - 26x18x18 | IVAR.PT 5720 R | 512062 | 373
| 1. Potrubí a press fitinky ALPEX | T-kus PRESS - redukovaný - 26x18x26 | IVAR.PT 5720 R | 512059 | 391
| 1. Potrubí a press fitinky ALPEX | T-kus PRESS - redukovaný - 26x20x16 | IVAR.PT 5720 R | 512011 | 371
| 1. Potrubí a press fitinky ALPEX | T-kus PRESS - redukovaný - 26x20x20 | IVAR.PT 5720 R | 512012 | 373
| 1. Potrubí a press fitinky ALPEX | T-kus PRESS - redukovaný - 26x20x26 | IVAR.PT 5720 R | 512006 | 391
| 1. Potrubí a press fitinky ALPEX | T-kus PRESS - redukovaný - 26x26x16 | IVAR.PT 5720 R | 512048 | 385
| 1. Potrubí a press fitinky ALPEX | T-kus PRESS - redukovaný - 26x26x18 | IVAR.PT 5720 R | 512063 | 374
| 1. Potrubí a press fitinky ALPEX | T-kus PRESS - redukovaný - 26x26x20 | IVAR.PT 5720 R | 512008 | 391
| 1. Potrubí a press fitinky ALPEX | T-kus PRESS - redukovaný - 26x32x26 | IVAR.PT 5720 R | 512019 | 607
| 1. Potrubí a press fitinky ALPEX | T-kus PRESS - redukovaný - 32x16x32 | IVAR.PT 5720 R | 512015 | 593
| 1. Potrubí a press fitinky ALPEX | T-kus PRESS - redukovaný - 32x18x32 | IVAR.PT 5720 R | 512060 | 598
| 1. Potrubí a press fitinky ALPEX | T-kus PRESS - redukovaný - 32x20x20 | IVAR.PT 5720 R | 512021 | 583
| 1. Potrubí a press fitinky ALPEX | T-kus PRESS - redukovaný - 32x20x26 | IVAR.PT 5720 R | 512050 | 594
| 1. Potrubí a press fitinky ALPEX | T-kus PRESS - redukovaný - 32x20x32 | IVAR.PT 5720 R | 512016 | 598
| 1. Potrubí a press fitinky ALPEX | T-kus PRESS - redukovaný - 32x26x20 | IVAR.PT 5720 R | 512024 | 594
| 1. Potrubí a press fitinky ALPEX | T-kus PRESS - redukovaný - 32x26x26 | IVAR.PT 5720 R | 512017 | 607
| 1. Potrubí a press fitinky ALPEX | T-kus PRESS - redukovaný - 32x26x32 | IVAR.PT 5720 R | 512018 | 609
| 1. Potrubí a press fitinky ALPEX | T-kus PRESS - redukovaný - 32x32x16 | IVAR.PT 5720 R | 512068 | 593
| 1. Potrubí a press fitinky ALPEX | T-kus PRESS - redukovaný - 32x32x20 | IVAR.PT 5720 R | 512052 | 598
| 1. Potrubí a press fitinky ALPEX | T-kus PRESS - redukovaný - 32x32x26 | IVAR.PT 5720 R | 512053 | 609
| 1. Potrubí a press fitinky ALPEX | T-kus PRESS - redukovaný - 32x40x32 | IVAR.PT 5720 R | 510120 | 1108
| 1. Potrubí a press fitinky ALPEX | T-kus PRESS - redukovaný - 40x20x40 | IVAR.PT 5720 R | 512089 | 1191
| 1. Potrubí a press fitinky ALPEX | T-kus PRESS - redukovaný - 40x26x26 | IVAR.PT 5720 R | 510116 | 1108
| 1. Potrubí a press fitinky ALPEX | T-kus PRESS - redukovaný - 40x26x40 | IVAR.PT 5720 R | 512090 | 1191
| 1. Potrubí a press fitinky ALPEX | T-kus PRESS - redukovaný - 40x32x32 | IVAR.PT 5720 R | 510118 | 1108
| 1. Potrubí a press fitinky ALPEX | T-kus PRESS - redukovaný - 40x32x40 | IVAR.PT 5720 R | 512037 | 1191
| 1. Potrubí a press fitinky ALPEX | T-kus PRESS - redukovaný - 40x40x26 | IVAR.PT 5720 R | 510117 | 1191
| 1. Potrubí a press fitinky ALPEX | T-kus PRESS - redukovaný - 40x40x32 | IVAR.PT 5720 R | 510119 | 1191
| 1. Potrubí a press fitinky ALPEX | T-kus PRESS - redukovaný - 40x50x40 | IVAR.PT 5720 R | 510127 | 1838
| 1. Potrubí a press fitinky ALPEX | T-kus PRESS - redukovaný - 50x20x50 | IVAR.PT 5720 R | 512091 | 1838
| 1. Potrubí a press fitinky ALPEX | T-kus PRESS - redukovaný - 50x26x50 | IVAR.PT 5720 R | 512092 | 1838
| 1. Potrubí a press fitinky ALPEX | T-kus PRESS - redukovaný - 50x32x50 | IVAR.PT 5720 R | 512039 | 1840
| 1. Potrubí a press fitinky ALPEX | T-kus PRESS - redukovaný - 50x40x40 | IVAR.PT 5720 R | 510125 | 1838
| 1. Potrubí a press fitinky ALPEX | T-kus PRESS - redukovaný - 50x40x50 | IVAR.PT 5720 R | 512038 | 1906
| 1. Potrubí a press fitinky ALPEX | T-kus PRESS - redukovaný - 50x50x32 | IVAR.PT 5720 R | 510124 | 1838
| 1. Potrubí a press fitinky ALPEX | T-kus PRESS - redukovaný - 50x50x40 | IVAR.PT 5720 R | 510126 | 1879
| 1. Potrubí a press fitinky ALPEX | T-kus PRESS - redukovaný - 50x63x50 | IVAR.PT 5720 R | 510122 | 2766
| 1. Potrubí a press fitinky ALPEX | T-kus PRESS - redukovaný - 63x26x63 | IVAR.PT 5720 R | 512093 | 2029
| 1. Potrubí a press fitinky ALPEX | T-kus PRESS - redukovaný - 63x32x63 | IVAR.PT 5720 R | 512094 | 2029
| 1. Potrubí a press fitinky ALPEX | T-kus PRESS - redukovaný - 63x40x63 | IVAR.PT 5720 R | 512095 | 2029
| 1. Potrubí a press fitinky ALPEX | T-kus PRESS - redukovaný - 63x50x50 | IVAR.PT 5720 R | 510121 | 2766
| 1. Potrubí a press fitinky ALPEX | T-kus PRESS - redukovaný - 63x50x63 | IVAR.PT 5720 R | 510059 | 2952
| 1. Potrubí a press fitinky ALPEX | T-kus PRESS - redukovaný - 63x63x50 | IVAR.PT 5720 R | 510123 | 2952
| 1. Potrubí a press fitinky ALPEX | T-kus PRESS - redukovaný - 75x40x75 | IVAR.PT 5720 R | 86775380 | 8301
| 1. Potrubí a press fitinky ALPEX | T-kus PRESS - redukovaný - 75x50x75 | IVAR.PT 5720 R | 86775390 | 8556
| 1. Potrubí a press fitinky ALPEX | Odbočovací kus PRESS - 16x16x16 | IVAR.PT 5728 | 512080 | 1182
| 1. Potrubí a press fitinky ALPEX | Odbočovací kus PRESS - 18x16x18 | IVAR.PT 5728 | 512081 | 951
| 1. Potrubí a press fitinky ALPEX | Odbočovací kus PRESS - 20x16x16 | IVAR.PT 5728 | 512083 | 1204
| 1. Potrubí a press fitinky ALPEX | Odbočovací kus PRESS - 20x16x20 | IVAR.PT 5728 | 512082 | 1225
| 1. Potrubí a press fitinky ALPEX | Odbočovací kus PRESS - 20x20x20 | IVAR.PT 5728 | 512085 | 1247
| 1. Potrubí a press fitinky ALPEX | Víčko PRESS - 16 | IVAR.PT 5701 | 510071 | 85
| 1. Potrubí a press fitinky ALPEX | Víčko PRESS - 18 | IVAR.PT 5701 | 510072 | 141
| 1. Potrubí a press fitinky ALPEX | Víčko PRESS - 20 | IVAR.PT 5701 | 510073 | 110
| 1. Potrubí a press fitinky ALPEX | Víčko PRESS - 26 | IVAR.PT 5701 | 510074 | 150
| 1. Potrubí a press fitinky ALPEX | Víčko PRESS - 32 | IVAR.PT 5701 | 510075 | 219
| 1. Potrubí a press fitinky ALPEX | Vsuvka PRESS - měď - Cu 15x16 | IVAR.PT 5702 | 510065 | 221
| 1. Potrubí a press fitinky ALPEX | Vsuvka PRESS - měď - Cu 18x20 | IVAR.PT 5702 | 510066 | 254
| 1. Potrubí a press fitinky ALPEX | Vsuvka PRESS - měď - Cu 22x20 | IVAR.PT 5702 | 510091 | 312
| 1. Potrubí a press fitinky ALPEX | Vsuvka PRESS - měď - Cu 22x26 | IVAR.PT 5702 | 510067 | 354
| 1. Potrubí a press fitinky ALPEX | Vsuvka PRESS - měď - Cu 28x32 | IVAR.PT 5702 | 510068 | 416
| 1. Potrubí a press fitinky ALPEX | Koleno PRESS 90° - s připojovací trubkou - 16x15x(165) | IVAR.PT 5715 | 511015 | 296
| 1. Potrubí a press fitinky ALPEX | Koleno PRESS 90° - s připojovací trubkou - 16x15x(345) | IVAR.PT 5715 | 511016 | 425
| 1. Potrubí a press fitinky ALPEX | Koleno PRESS 90° - s připojovací trubkou - 16x15x(950) | IVAR.PT 5715 | 511017 | 1157
| 1. Potrubí a press fitinky ALPEX | Koleno PRESS 90° - s připojovací trubkou - 18x15x(165) | IVAR.PT 5715 | 511022 | 373
| 1. Potrubí a press fitinky ALPEX | Koleno PRESS 90° - s připojovací trubkou - 18x15x(345) | IVAR.PT 5715 | 511023 | 523
| 1. Potrubí a press fitinky ALPEX | Koleno PRESS 90° - s připojovací trubkou - 18x15x(950) | IVAR.PT 5715 | 511024 | 897
| 1. Potrubí a press fitinky ALPEX | Koleno PRESS 90° - s připojovací trubkou - 20x15x(165) | IVAR.PT 5715 | 511025 | 373
| 1. Potrubí a press fitinky ALPEX | Koleno PRESS 90° - s připojovací trubkou - 20x15x(345) | IVAR.PT 5715 | 511026 | 578
| 1. Potrubí a press fitinky ALPEX | Koleno PRESS 90° - s připojovací trubkou - 20x15x(950) | IVAR.PT 5715 | 511027 | 1373
| 1. Potrubí a press fitinky ALPEX | T-kus PRESS - s připojovací trubkou - 16x15x(300)x16 | IVAR.PT 5716 | 512077 | 534
| 1. Potrubí a press fitinky ALPEX | T-kus PRESS - s připojovací trubkou - 20x15x(300)x20 | IVAR.PT 5716 | 512079 | 560
| 1. Potrubí a press fitinky ALPEX | Nástěnka PRESS - průchozí - 16x1/2"Fx16; přímá | IVAR.PT 5723 | 513005 | 310
| 1. Potrubí a press fitinky ALPEX | Nástěnka PRESS - průchozí - 18x1/2"Fx18; přímá | IVAR.PT 5723 | 513006 | 322
| 1. Potrubí a press fitinky ALPEX | Nástěnka PRESS - průchozí - 20x1/2"Fx20; přímá | IVAR.PT 5723 | 513007 | 322
| 1. Potrubí a press fitinky ALPEX | Nástěnka PRESS - koncová - 16x1/2"F; levá | IVAR.PT 5725 | 513008 | 299
| 1. Potrubí a press fitinky ALPEX | Nástěnka PRESS - koncová - 20x1/2"F; levá | IVAR.PT 5725 | 513012 | 309
| 1. Potrubí a press fitinky ALPEX | Nástěnka PRESS - koncová - 16x1/2"F; pravá | IVAR.PT 5724 | 513009 | 299
| 1. Potrubí a press fitinky ALPEX | Nástěnka PRESS - koncová - 20x1/2"F; pravá | IVAR.PT 5724 | 513013 | 309
| 1. Potrubí a press fitinky ALPEX | Nástěnka PRESS - koncová - 16x1/2"F | IVAR.PTM 5760 | 513001 | 172
| 1. Potrubí a press fitinky ALPEX | Nástěnka PRESS - koncová - 18x1/2"F | IVAR.PTM 5760 | 513014 | 199
| 1. Potrubí a press fitinky ALPEX | Nástěnka PRESS - koncová - 20x1/2"F | IVAR.PTM 5760 | 513002 | 199
| 1. Potrubí a press fitinky ALPEX | Nástěnka PRESS - koncová - 20x3/4"F | IVAR.PTM 5760 | 513003 | 260
| 1. Potrubí a press fitinky ALPEX | Nástěnka PRESS - koncová - 26x3/4"F | IVAR.PTM 5760 | 513004 | 276
| 1. Potrubí a press fitinky ALPEX | Nástěnka PRESS - koncová, těžká - 16x1/2"F | IVAR.MP 5760 | 513001MPHD | 226
| 1. Potrubí a press fitinky ALPEX | Nástěnka PRESS - koncová, těžká - 20x1/2"F | IVAR.MP 5760 | 513002MP | 236
| 1. Potrubí a press fitinky ALPEX | Nástěnka PRESS - průchozí - 16x1/2"F | IVAR.PT 5780 | 510062 | 552
| 1. Potrubí a press fitinky ALPEX | Nástěnka PRESS - průchozí - 18x1/2"F | IVAR.PT 5780 | 510063 | 640
| 1. Potrubí a press fitinky ALPEX | Nástěnka PRESS - průchozí - 20x1/2"F | IVAR.PT 5780 | 510064 | 566
| 1. Potrubí a press fitinky ALPEX | Uzavírací ventil PRESS - podomítkový - 16x16 | IVAR.PT 5726 | 512069 | 962
| 1. Potrubí a press fitinky ALPEX | Uzavírací ventil PRESS - podomítkový - 20x20 | IVAR.PT 5726 | 512071 | 986
| 1. Potrubí a press fitinky ALPEX | Uzavírací ventil PRESS - podomítkový - 26x26 | IVAR.PT 5726 | 512072 | 1025
| 1. Potrubí a press fitinky ALPEX | Uzavírací ventil PRESS - podomítkový - 16x16 | IVAR.PT 5727 | 512073 | 1005
| 1. Potrubí a press fitinky ALPEX | Uzavírací ventil PRESS - podomítkový - 20x20 | IVAR.PT 5727 | 512075 | 1028
| 1. Potrubí a press fitinky ALPEX | Uzavírací ventil PRESS - podomítkový - 26x26 | IVAR.PT 5727 | 512076 | 1068
| 1. Potrubí a press fitinky ALPEX | Montážní šablona - pro uchycení nástěnek PRESS - 100-150mm | IVAR.AS 1928 | 510037 | 89
| 1. Potrubí a press fitinky ALPEX | Montážní šablona - pro uchycení nástěnek PRESS - 100-150mm | IVAR.AS 1927 | 510000 | 225
| 1. Potrubí a press fitinky ALPEX | Zátka - pro nástěnky - 1/2"; modrá | IVAR.Z01 | 513015 | 20
| 1. Potrubí a press fitinky ALPEX | Zátka - pro nástěnky - 1/2"; červená | IVAR.Z02 | 513016 | 20
| 1. Potrubí a press fitinky ALPEX | Vsuvka PRESS-PPSU - 16x16 | IVAR.V PPSU | 88616100 | 97
| 1. Potrubí a press fitinky ALPEX | Vsuvka PRESS-PPSU - 20x20 | IVAR.V PPSU | 88620100 | 142
| 1. Potrubí a press fitinky ALPEX | Vsuvka PRESS-PPSU - 26x26 | IVAR.V PPSU | 88626100 | 164
| 1. Potrubí a press fitinky ALPEX | Vsuvka PRESS-PPSU - 32x32 | IVAR.V PPSU | 88632100 | 251
| 1. Potrubí a press fitinky ALPEX | Vsuvka PRESS-PPSU - 40x40 | IVAR.V PPSU | 88440100 | 493
| 1. Potrubí a press fitinky ALPEX | Vsuvka PRESS-PPSU - 50x50 | IVAR.V PPSU | 88450100 | 639
| 1. Potrubí a press fitinky ALPEX | Vsuvka PRESS-PPSU - 63x63 | IVAR.V PPSU | 88463100 | 1594
| 1. Potrubí a press fitinky ALPEX | Vsuvka PRESS-PPSU - redukovaná - 20x16 | IVAR.VR PPSU | 88620130 | 111
| 1. Potrubí a press fitinky ALPEX | Vsuvka PRESS-PPSU - redukovaná - 26x16 | IVAR.VR PPSU | 88626130 | 146
| 1. Potrubí a press fitinky ALPEX | Vsuvka PRESS-PPSU - redukovaná - 26x20 | IVAR.VR PPSU | 88626150 | 150
| 1. Potrubí a press fitinky ALPEX | Vsuvka PRESS-PPSU - redukovaná - 32x20 | IVAR.VR PPSU | 88632150 | 220
| 1. Potrubí a press fitinky ALPEX | Vsuvka PRESS-PPSU - redukovaná - 32x26 | IVAR.VR PPSU | 88632160 | 220
| 1. Potrubí a press fitinky ALPEX | Vsuvka PRESS-PPSU - redukovaná - 32x40 | IVAR.VR PPSU | 88440170 | 428
| 1. Potrubí a press fitinky ALPEX | Vsuvka PRESS-PPSU - redukovaná - 40x50 | IVAR.VR PPSU | 88450180 | 577
| 1. Potrubí a press fitinky ALPEX | Koleno PRESS 90° - PPSU - 16x16 | IVAR.K PPSU | 88616200 | 108
| 1. Potrubí a press fitinky ALPEX | Koleno PRESS 90° - PPSU - 20x20 | IVAR.K PPSU | 88620200 | 128
| 1. Potrubí a press fitinky ALPEX | Koleno PRESS 90° - PPSU - 26x26 | IVAR.K PPSU | 88626200 | 196
| 1. Potrubí a press fitinky ALPEX | Koleno PRESS 90° - PPSU - 32x32 | IVAR.K PPSU | 88632200 | 282
| 1. Potrubí a press fitinky ALPEX | Koleno PRESS 90° - PPSU - 40x40 | IVAR.K PPSU | 88440200 | 553
| 1. Potrubí a press fitinky ALPEX | Koleno PRESS 90° - PPSU - 50x50 | IVAR.K PPSU | 88450200 | 729
| 1. Potrubí a press fitinky ALPEX | Koleno PRESS 90° - PPSU - 63x63 | IVAR.K PPSU | 88463200 | 1926
| 1. Potrubí a press fitinky ALPEX | Koleno PRESS 45° - PPSU - 26x26 (2023) | IVAR.K45 PPSU | 88626201 | 227
| 1. Potrubí a press fitinky ALPEX | Koleno PRESS 45° - PPSU - 32x32 | IVAR.K45 PPSU | 88632201 | 471
| 1. Potrubí a press fitinky ALPEX | Koleno PRESS 45° - PPSU - 40x40 | IVAR.K45 PPSU | 88440201 | 669
| 1. Potrubí a press fitinky ALPEX | Koleno PRESS 45° - PPSU - 50x50 | IVAR.K45 PPSU | 88450201 | 836
| 1. Potrubí a press fitinky ALPEX | Koleno PRESS 45° - PPSU - 63x63 | IVAR.K45 PPSU | 88463201 | 2199
| 1. Potrubí a press fitinky ALPEX | T-kus PRESS-PPSU - 16x16x16 | IVAR.T PPSU | 88616300 | 146
| 1. Potrubí a press fitinky ALPEX | T-kus PRESS-PPSU - 20x20x20 | IVAR.T PPSU | 88620300 | 178
| 1. Potrubí a press fitinky ALPEX | T-kus PRESS-PPSU - 26x26x26 | IVAR.T PPSU | 88626300 | 270
| 1. Potrubí a press fitinky ALPEX | T-kus PRESS-PPSU - 32x32x32 | IVAR.T PPSU | 88632300 | 602
| 1. Potrubí a press fitinky ALPEX | T-kus PRESS-PPSU - 40x40x40 | IVAR.T PPSU | 88440300 | 766
| 1. Potrubí a press fitinky ALPEX | T-kus PRESS-PPSU - 50x50x50 | IVAR.T PPSU | 88450300 | 1071
| 1. Potrubí a press fitinky ALPEX | T-kus PRESS-PPSU - redukovaný - 16x20x16 | IVAR.TR PPSU | 88616350 | 158
| 1. Potrubí a press fitinky ALPEX | T-kus PRESS-PPSU - redukovaný - 20x16x16 | IVAR.TR PPSU | 88620333 | 169
| 1. Potrubí a press fitinky ALPEX | T-kus PRESS-PPSU - redukovaný - 20x16x20 | IVAR.TR PPSU | 88620330 | 174
| 1. Potrubí a press fitinky ALPEX | T-kus PRESS-PPSU - redukovaný - 20x20x16 | IVAR.TR PPSU | 88620303 | 171
| 1. Potrubí a press fitinky ALPEX | T-kus PRESS-PPSU - redukovaný - 20x26x20 | IVAR.TR PPSU | 88620360 | 211
| 1. Potrubí a press fitinky ALPEX | T-kus PRESS-PPSU - redukovaný - 20x32x20 | IVAR.TR PPSU | 88620370 | 321
| 1. Potrubí a press fitinky ALPEX | T-kus PRESS-PPSU - redukovaný - 26x16x20 | IVAR.TR PPSU | 88626335 | 220
| 1. Potrubí a press fitinky ALPEX | T-kus PRESS-PPSU - redukovaný - 26x16x26 | IVAR.TR PPSU | 88626330 | 231
| 1. Potrubí a press fitinky ALPEX | T-kus PRESS-PPSU - redukovaný - 26x20x20 | IVAR.TR PPSU | 88626355 | 216
| 1. Potrubí a press fitinky ALPEX | T-kus PRESS-PPSU - redukovaný - 26x20x26 | IVAR.TR PPSU | 88626350 | 246
| 1. Potrubí a press fitinky ALPEX | T-kus PRESS-PPSU - redukovaný - 26x26x16 | IVAR.TR PPSU | 88626303 | 324
| 1. Potrubí a press fitinky ALPEX | T-kus PRESS-PPSU - redukovaný - 26x26x20 | IVAR.TR PPSU | 88626305 | 255
| 1. Potrubí a press fitinky ALPEX | T-kus PRESS-PPSU - redukovaný - 26x32x20 | IVAR.TR PPSU | 88626375 | 247
| 1. Potrubí a press fitinky ALPEX | T-kus PRESS-PPSU - redukovaný - 32x16x26 | IVAR.TR PPSU | 88632336 | 653
| 1. Potrubí a press fitinky ALPEX | T-kus PRESS-PPSU - redukovaný - 32x16x32 | IVAR.TR PPSU | 88632330 | 327
| 1. Potrubí a press fitinky ALPEX | T-kus PRESS-PPSU - redukovaný - 32x20x20 | IVAR.TR PPSU | 88632355 | 566
| 1. Potrubí a press fitinky ALPEX | T-kus PRESS-PPSU - redukovaný - 32x20x32 | IVAR.TR PPSU | 88632350 | 358
| 1. Potrubí a press fitinky ALPEX | T-kus PRESS-PPSU - redukovaný - 32x26x26 | IVAR.TR PPSU | 88632366 | 356
| 1. Potrubí a press fitinky ALPEX | T-kus PRESS-PPSU - redukovaný - 32x26x32 | IVAR.TR PPSU | 88632360 | 347
| 1. Potrubí a press fitinky ALPEX | T-kus PRESS-PPSU - redukovaný - 40x20x40 | IVAR.TR PPSU | 88440350 | 664
| 1. Potrubí a press fitinky ALPEX | T-kus PRESS-PPSU - redukovaný - 40x26x40 | IVAR.TR PPSU | 88440360 | 664
| 1. Potrubí a press fitinky ALPEX | T-kus PRESS-PPSU - redukovaný - 40x32x40 | IVAR.TR PPSU | 88440370 | 664
| 1. Potrubí a press fitinky ALPEX | T-kus PRESS-PPSU - redukovaný - 50x40x50 | IVAR.TR PPSU | 88450380 | 864
| 1. Potrubí a press fitinky ALPEX | Víčko PRESS-PPSU - 16 | IVAR.Z PPSU | 88616820 | 72
| 1. Potrubí a press fitinky ALPEX | Vsuvka PUSH-PPSU - 16x16 | IVAR.PUSH-V | 88316100 | 209
| 1. Potrubí a press fitinky ALPEX | Vsuvka PUSH-PPSU - 20x20 | IVAR.PUSH-V | 88320100 | 219
| 1. Potrubí a press fitinky ALPEX | Vsuvka PUSH-PPSU - 26x26 | IVAR.PUSH-V | 88326100 | 359
| 1. Potrubí a press fitinky ALPEX | Vsuvka PUSH-PPSU - redukovaná - 20x16 | IVAR.PUSH-VR | 88320130 | 219
| 1. Potrubí a press fitinky ALPEX | Vsuvka PUSH-PPSU - redukovaná - 26x16 | IVAR.PUSH-VR | 88326130 | 288
| 1. Potrubí a press fitinky ALPEX | Vsuvka PUSH-PPSU - redukovaná - 26x20 | IVAR.PUSH-VR | 88326150 | 349
| 1. Potrubí a press fitinky ALPEX | Přechodka PUSH - závit vnější - 16x1/2"M | IVAR.PUSH-PM | 87316762 | 243
| 1. Potrubí a press fitinky ALPEX | Přechodka PUSH - závit vnější - 20x1/2"M | IVAR.PUSH-PM | 87320762 | 323
| 1. Potrubí a press fitinky ALPEX | Přechodka PUSH - závit vnější - 20x3/4"M | IVAR.PUSH-PM | 87320763 | 340
| 1. Potrubí a press fitinky ALPEX | Přechodka PUSH - závit vnější - 26x3/4"M | IVAR.PUSH-PM | 87326763 | 509
| 1. Potrubí a press fitinky ALPEX | Přechodka PUSH - závit vnější - 26x1"M | IVAR.PUSH-PM | 87326764 | 601
| 1. Potrubí a press fitinky ALPEX | Přechodka PUSH - závit vnitřní - 16x1/2"F | IVAR.PUSH-PF | 87316772 | 269
| 1. Potrubí a press fitinky ALPEX | Přechodka PUSH - závit vnitřní - 20x1/2"F | IVAR.PUSH-PF | 87320772 | 418
| 1. Potrubí a press fitinky ALPEX | Přechodka PUSH - závit vnitřní - 20x3/4"F | IVAR.PUSH-PF | 87320773 | 397
| 1. Potrubí a press fitinky ALPEX | Přechodka PUSH - závit vnitřní - 26x3/4"F | IVAR.PUSH-PF | 87326773 | 632
| 1. Potrubí a press fitinky ALPEX | Přechodka PUSH - závit vnitřní - 26x1"F | IVAR.PUSH-PF | 87326774 | 722
| 1. Potrubí a press fitinky ALPEX | Koleno PUSH 90°- PPSU - 16x16 | IVAR.PUSH-K | 88316200 | 219
| 1. Potrubí a press fitinky ALPEX | Koleno PUSH 90°- PPSU - 20x20 | IVAR.PUSH-K | 88320200 | 252
| 1. Potrubí a press fitinky ALPEX | Koleno PUSH 90°- PPSU - 26x26 | IVAR.PUSH-K | 88326200 | 394
| 1. Potrubí a press fitinky ALPEX | Koleno PUSH 90° - závit vnější - 16x1/2"M | IVAR.PUSH-KM | 87316782 | 366
| 1. Potrubí a press fitinky ALPEX | Koleno PUSH 90° - závit vnější - 20x1/2"M | IVAR.PUSH-KM | 87320782 | 685
| 1. Potrubí a press fitinky ALPEX | Koleno PUSH 90° - závit vnější - 20x3/4M | IVAR.PUSH-KM | 87320783 | 733
| 1. Potrubí a press fitinky ALPEX | Koleno PUSH 90° - závit vnější - 26x3/4"M | IVAR.PUSH-KM | 87326783 | 792
| 1. Potrubí a press fitinky ALPEX | Koleno PUSH 90° - závit vnitřní - 16x1/2"F | IVAR.PUSH-KF | 87316792 | 387
| 1. Potrubí a press fitinky ALPEX | Koleno PUSH 90° - závit vnitřní - 20x1/2"F | IVAR.PUSH-KF | 87320792 | 597
| 1. Potrubí a press fitinky ALPEX | Koleno PUSH 90° - závit vnitřní - 20x3/4"F | IVAR.PUSH-KF | 87320793 | 630
| 1. Potrubí a press fitinky ALPEX | Koleno PUSH 90° - závit vnitřní - 26x3/4F | IVAR.PUSH-KF | 87326793 | 785
| 1. Potrubí a press fitinky ALPEX | Nástěnka PUSH - 1/2"x16 | IVAR.PUSH-N | 87316720 | 579
| 1. Potrubí a press fitinky ALPEX | Nástěnka PUSH - 1/2"x20 | IVAR.PUSH-N | 87320720 | 819
| 1. Potrubí a press fitinky ALPEX | Nástěnka PUSH - 3/4"x20 | IVAR.PUSH-N | 87320723 | 944
| 1. Potrubí a press fitinky ALPEX | T-kus PUSH-PPSU - 16x16x16 | IVAR.PUSH-T | 88316300 | 303
| 1. Potrubí a press fitinky ALPEX | T-kus PUSH-PPSU - 20x20x20 | IVAR.PUSH-T | 88320300 | 370
| 1. Potrubí a press fitinky ALPEX | T-kus PUSH-PPSU - 26x26x26 | IVAR.PUSH-T | 88326300 | 527
| 1. Potrubí a press fitinky ALPEX | T-kus PUSH-PPSU - redukovaný - 20x16x16 | IVAR.PUSH-TR | 88320333 | 395
| 1. Potrubí a press fitinky ALPEX | T-kus PUSH-PPSU - redukovaný - 20x16x20 | IVAR.PUSH-TR | 88320330 | 395
| 1. Potrubí a press fitinky ALPEX | T-kus PUSH-PPSU - redukovaný - 20x20x16 | IVAR.PUSH-TR | 88320303 | 400
| 1. Potrubí a press fitinky ALPEX | T-kus PUSH-PPSU - redukovaný - 26x16x20 | IVAR.PUSH-TR | 88326335 | 543
| 1. Potrubí a press fitinky ALPEX | T-kus PUSH-PPSU - redukovaný - 26x16x26 | IVAR.PUSH-TR | 88326330 | 555
| 1. Potrubí a press fitinky ALPEX | T-kus PUSH-PPSU - redukovaný - 26x20x20 | IVAR.PUSH-TR | 88326355 | 551
| 1. Potrubí a press fitinky ALPEX | T-kus PUSH-PPSU - redukovaný - 26x20x26 | IVAR.PUSH-TR | 88326350 | 560
| 1. Potrubí a press fitinky ALPEX | T-kus PUSH - závit vnitřní - 16x1/2Fx16 | IVAR.PUSH-TF | 87316742 | 737
| 1. Potrubí a press fitinky ALPEX | T-kus PUSH - závit vnitřní - 20x1/2"Fx20 | IVAR.PUSH-TF | 87320742 | 840
| 1. Potrubí a press fitinky ALPEX | T-kus PUSH - závit vnitřní - 20x3/4Fx20 | IVAR.PUSH-TF | 87320743 | 939
| 1. Potrubí a press fitinky ALPEX | T-kus PUSH - závit vnitřní - 26x3/4"Fx26 | IVAR.PUSH-TF | 87326743 | 1108
| 1. Potrubí a press fitinky ALPEX | Víčko PUSH-PPSU - 16 | IVAR.PUSH-Z | 88316820 | 139
| 1. Potrubí a press fitinky ALPEX | Objímka - pro PRESS fitinky mosaz - 16x2 | IVAR.O-PRESS | 120082/85 | 46
| 1. Potrubí a press fitinky ALPEX | Objímka - pro PRESS fitinky mosaz - 18x2 | IVAR.O-PRESS | 120094/88 | 54
| 1. Potrubí a press fitinky ALPEX | Objímka - pro PRESS fitinky mosaz - 20x2 | IVAR.O-PRESS | 120086/88 | 48
| 1. Potrubí a press fitinky ALPEX | Objímka - pro PRESS fitinky mosaz - 26x3 | IVAR.O-PRESS | 120087/89 | 74
| 1. Potrubí a press fitinky ALPEX | Objímka - pro PRESS fitinky mosaz - 32x3 | IVAR.O-PRESS | 120191/90 | 81
| 1. Potrubí a press fitinky ALPEX | Objímka - pro PRESS fitinky mosaz - 40x3,5 | IVAR.O-PRESS | 120038 | 168
| 1. Potrubí a press fitinky ALPEX | Objímka - pro PRESS fitinky mosaz - 50x4 | IVAR.O-PRESS | 120039 | 239
| 1. Potrubí a press fitinky ALPEX | Objímka - pro PRESS fitinky mosaz - 63x4,5 | IVAR.O-PRESS | 120040 | 342
| 1. Potrubí a press fitinky ALPEX | Objímka - pro PRESS fitinky mosaz - 75x5 | IVAR.O-PRESS | 86775505 | 943
| 1. Potrubí a press fitinky ALPEX | O-kroužek - pro PRESS fitinky mosaz - 16x2 | IVAR.OR | 120028 | 15
| 1. Potrubí a press fitinky ALPEX | O-kroužek - pro PRESS fitinky mosaz - 18x2 | IVAR.OR | 120029 | 15
| 1. Potrubí a press fitinky ALPEX | O-kroužek - pro PRESS fitinky mosaz - 20x2 | IVAR.OR | 120016 | 15
| 1. Potrubí a press fitinky ALPEX | O-kroužek - pro PRESS fitinky mosaz - 26x3 | IVAR.OR | 120019 | 15
| 1. Potrubí a press fitinky ALPEX | O-kroužek - pro PRESS fitinky mosaz - 32x3 | IVAR.OR | 120063 | 15
| 1. Potrubí a press fitinky ALPEX | O-kroužek - pro PRESS fitinky mosaz - 40x3,5 | IVAR.OR | 120024 | 35
| 1. Potrubí a press fitinky ALPEX | O-kroužek - pro PRESS fitinky mosaz - 50x4 | IVAR.OR | 120004 | 35
| 1. Potrubí a press fitinky ALPEX | O-kroužek - pro PRESS fitinky mosaz - 63x4,5 | IVAR.OR | 120005 | 50
| 1. Potrubí a press fitinky ALPEX | O-kroužek - pro PRESS fitinky mosaz - 75x5 | IVAR.OR | 86775510 | 92
| 1. Potrubí a press fitinky ALPEX | Objímka - pro PRESS fitinky PPSU - 16x2 | IVAR.O-PRESS PPSU | 86816505 | 93
| 1. Potrubí a press fitinky ALPEX | Objímka - pro PRESS fitinky PPSU - 20x2 | IVAR.O-PRESS PPSU | 86820505 | 93
| 1. Potrubí a press fitinky ALPEX | Objímka - pro PRESS fitinky PPSU - 26x3 | IVAR.O-PRESS PPSU | 86826505 | 93
| 1. Potrubí a press fitinky ALPEX | Objímka - pro PRESS fitinky PPSU - 32x3 | IVAR.O-PRESS PPSU | 86832505 | 187
| 1. Potrubí a press fitinky ALPEX | O-kroužek - pro PRESS fitinky PPSU - 16x2 | IVAR.OR-PPSU | 74716510 | 22
| 1. Potrubí a press fitinky ALPEX | O-kroužek - pro PRESS fitinky PPSU - 20x2 | IVAR.OR-PPSU | 74720510 | 22
| 1. Potrubí a press fitinky ALPEX | O-kroužek - pro PRESS fitinky PPSU - 26x3 | IVAR.OR-PPSU | 84726510 | 22
| 1. Potrubí a press fitinky ALPEX | O-kroužek - pro PRESS fitinky PPSU - 32x3 | IVAR.OR-PPSU | 84732510 | 22
| 1. Potrubí a press fitinky ALPEX | Montážní přípravek - k povolení spoje PUSH - 16 | IVAR.MP | 88316900 | 1759
| 1. Potrubí a press fitinky ALPEX | Montážní přípravek - k povolení spoje PUSH - 20 | IVAR.MP | 88320900 | 1877
| 2. Potrubí a press fitinky ocel | Trubka IVAR.C-STEEL - uhlíková ocel vně pozinkovaná - 15mm; 1,2mm - 6m | IVAR.IVCT | IVCT.15 | 101
| 2. Potrubí a press fitinky ocel | Trubka IVAR.C-STEEL - uhlíková ocel vně pozinkovaná - 18mm; 1,2mm - 6m | IVAR.IVCT | IVCT.18 | 105
| 2. Potrubí a press fitinky ocel | Trubka IVAR.C-STEEL - uhlíková ocel vně pozinkovaná - 22mm; 1,5mm - 6m | IVAR.IVCT | IVCT.22 | 151
| 2. Potrubí a press fitinky ocel | Trubka IVAR.C-STEEL - uhlíková ocel vně pozinkovaná - 28mm; 1,5mm - 6m | IVAR.IVCT | IVCT.28 | 186
| 2. Potrubí a press fitinky ocel | Trubka IVAR.C-STEEL - uhlíková ocel vně pozinkovaná - 35mm; 1,5mm - 6m | IVAR.IVCT | IVCT.35 | 239
| 2. Potrubí a press fitinky ocel | Trubka IVAR.C-STEEL - uhlíková ocel vně pozinkovaná - 42mm; 1,5mm - 6m | IVAR.IVCT | IVCT.42 | 267
| 2. Potrubí a press fitinky ocel | Trubka IVAR.C-STEEL - uhlíková ocel vně pozinkovaná - 54mm; 1,5mm - 6m | IVAR.IVCT | IVCT.54 | 383
| 2. Potrubí a press fitinky ocel | Trubka IVAR.C-STEEL - uhlíková ocel vně pozinkovaná - 76,1mm; 2mm - 6m | IVAR.IVCT | IVCT.76 | 781
| 2. Potrubí a press fitinky ocel | Trubka IVAR.C-STEEL - uhlíková ocel vně pozinkovaná - 88,9mm; 2mm - 6m | IVAR.IVCT | IVCT.89 | 877
| 2. Potrubí a press fitinky ocel | Trubka IVAR.C-STEEL - uhlíková ocel vně pozinkovaná - 108mm; 2mm - 6m | IVAR.IVCT | IVCT.108 | 1383
| 2. Potrubí a press fitinky ocel | Trubka IVAR.C-STEEL - uhlíková ocel uvnitř/vně pozinkovaná - 15mm; 1,2mm - 6m | IVAR.IVCCT | IVCCT.15 | 88
| 2. Potrubí a press fitinky ocel | Trubka IVAR.C-STEEL - uhlíková ocel uvnitř/vně pozinkovaná - 18mm; 1,2mm - 6m | IVAR.IVCCT | IVCCT.18 | 101
| 2. Potrubí a press fitinky ocel | Trubka IVAR.C-STEEL - uhlíková ocel uvnitř/vně pozinkovaná - 22mm; 1,5mm - 6m | IVAR.IVCCT | IVCCT.22 | 153
| 2. Potrubí a press fitinky ocel | Trubka IVAR.C-STEEL - uhlíková ocel uvnitř/vně pozinkovaná - 28mm; 1,5mm - 6m | IVAR.IVCCT | IVCCT.28 | 198
| 2. Potrubí a press fitinky ocel | Trubka IVAR.C-STEEL - uhlíková ocel uvnitř/vně pozinkovaná - 35mm; 1,5mm - 6m | IVAR.IVCCT | IVCCT.35 | 249
| 2. Potrubí a press fitinky ocel | Trubka IVAR.C-STEEL - uhlíková ocel uvnitř/vně pozinkovaná - 42mm; 1,5mm - 6m | IVAR.IVCCT | IVCCT.42 | 301
| 2. Potrubí a press fitinky ocel | Trubka IVAR.C-STEEL - uhlíková ocel uvnitř/vně pozinkovaná - 54mm; 1,5mm - 6m | IVAR.IVCCT | IVCCT.54 | 392
| 2. Potrubí a press fitinky ocel | Trubka IVAR.C-STEEL - uhlíková ocel uvnitř/vně pozinkovaná - 76,1mm; 2mm - 6m | IVAR.IVCCT | IVCCT.76 | 736
| 2. Potrubí a press fitinky ocel | Trubka IVAR.C-STEEL - uhlíková ocel uvnitř/vně pozinkovaná - 88,9mm; 2mm - 6m | IVAR.IVCCT | IVCCT.89 | 863
| 2. Potrubí a press fitinky ocel | Trubka IVAR.C-STEEL - uhlíková ocel uvnitř/vně pozinkovaná - 108mm; 2mm - 6m | IVAR.IVCCT | IVCCT.108 | 1486
| 2. Potrubí a press fitinky ocel | Nátrubek - C - 15mm | IVAR.IVC10 | IVC10.15 | 48
| 2. Potrubí a press fitinky ocel | Nátrubek - C - 18mm | IVAR.IVC10 | IVC10.18 | 50
| 2. Potrubí a press fitinky ocel | Nátrubek - C - 22mm | IVAR.IVC10 | IVC10.22 | 56
| 2. Potrubí a press fitinky ocel | Nátrubek - C - 28mm | IVAR.IVC10 | IVC10.28 | 73
| 2. Potrubí a press fitinky ocel | Nátrubek - C - 35mm | IVAR.IVC10 | IVC10.35 | 115
| 2. Potrubí a press fitinky ocel | Nátrubek - C - 42mm | IVAR.IVC10 | IVC10.42 | 153
| 2. Potrubí a press fitinky ocel | Nátrubek - C - 54mm | IVAR.IVC10 | IVC10.54 | 183
| 2. Potrubí a press fitinky ocel | Nátrubek - C - 76,1mm | IVAR.IVC10 | IVC10.76 | 675
| 2. Potrubí a press fitinky ocel | Nátrubek - C - 88,9mm | IVAR.IVC10 | IVC10.89 | 840
| 2. Potrubí a press fitinky ocel | Nátrubek - C - 108mm | IVAR.IVC10 | IVC10.108 | 1119
| 2. Potrubí a press fitinky ocel | Nátrubek - přesuvný - C - 15mm | IVAR.IVC11 | IVC11.15 | 63
| 2. Potrubí a press fitinky ocel | Nátrubek - přesuvný - C - 18mm | IVAR.IVC11 | IVC11.18 | 70
| 2. Potrubí a press fitinky ocel | Nátrubek - přesuvný - C - 22mm | IVAR.IVC11 | IVC11.22 | 77
| 2. Potrubí a press fitinky ocel | Nátrubek - přesuvný - C - 28mm | IVAR.IVC11 | IVC11.28 | 96
| 2. Potrubí a press fitinky ocel | Nátrubek - přesuvný - C - 35mm | IVAR.IVC11 | IVC11.35 | 172
| 2. Potrubí a press fitinky ocel | Nátrubek - přesuvný - C - 42mm | IVAR.IVC11 | IVC11.42 | 205
| 2. Potrubí a press fitinky ocel | Nátrubek - přesuvný - C - 54mm | IVAR.IVC11 | IVC11.54 | 242
| 2. Potrubí a press fitinky ocel | Nátrubek - přesuvný - C - 76,1mm | IVAR.IVC11 | IVC11.76 | 1015
| 2. Potrubí a press fitinky ocel | Nátrubek - přesuvný - C - 88,9mm | IVAR.IVC11 | IVC11.89 | 1334
| 2. Potrubí a press fitinky ocel | Nátrubek - přesuvný - C - 108mm | IVAR.IVC11 | IVC11.108 | 1346
| 2. Potrubí a press fitinky ocel | Redukce - s jedním zásuvným koncem - C - 18-15mm | IVAR.IVC12 | IVC12.1815 | 55
| 2. Potrubí a press fitinky ocel | Redukce - s jedním zásuvným koncem - C - 22-15mm | IVAR.IVC12 | IVC12.2215 | 73
| 2. Potrubí a press fitinky ocel | Redukce - s jedním zásuvným koncem - C - 22-18mm | IVAR.IVC12 | IVC12.2218 | 74
| 2. Potrubí a press fitinky ocel | Redukce - s jedním zásuvným koncem - C - 28-15mm | IVAR.IVC12 | IVC12.2815 | 108
| 2. Potrubí a press fitinky ocel | Redukce - s jedním zásuvným koncem - C - 28-18mm | IVAR.IVC12 | IVC12.2818 | 110
| 2. Potrubí a press fitinky ocel | Redukce - s jedním zásuvným koncem - C - 28-22mm | IVAR.IVC12 | IVC12.2822 | 84
| 2. Potrubí a press fitinky ocel | Redukce - s jedním zásuvným koncem - C - 35-15mm | IVAR.IVC12 | IVC12.3515 | 157
| 2. Potrubí a press fitinky ocel | Redukce - s jedním zásuvným koncem - C - 35-18mm | IVAR.IVC12 | IVC12.3518 | 181
| 2. Potrubí a press fitinky ocel | Redukce - s jedním zásuvným koncem - C - 35-22mm | IVAR.IVC12 | IVC12.3522 | 123
| 2. Potrubí a press fitinky ocel | Redukce - s jedním zásuvným koncem - C - 35-28mm | IVAR.IVC12 | IVC12.3528 | 90
| 2. Potrubí a press fitinky ocel | Redukce - s jedním zásuvným koncem - C - 42-18mm | IVAR.IVC12 | IVC12.4218 | 315
| 2. Potrubí a press fitinky ocel | Redukce - s jedním zásuvným koncem - C - 42-22mm | IVAR.IVC12 | IVC12.4222 | 201
| 2. Potrubí a press fitinky ocel | Redukce - s jedním zásuvným koncem - C - 42-28mm | IVAR.IVC12 | IVC12.4228 | 205
| 2. Potrubí a press fitinky ocel | Redukce - s jedním zásuvným koncem - C - 42-35mm | IVAR.IVC12 | IVC12.4235 | 147
| 2. Potrubí a press fitinky ocel | Redukce - s jedním zásuvným koncem - C - 54-18mm | IVAR.IVC12 | IVC12.5418 | 530
| 2. Potrubí a press fitinky ocel | Redukce - s jedním zásuvným koncem - C - 54-22mm | IVAR.IVC12 | IVC12.5422 | 489
| 2. Potrubí a press fitinky ocel | Redukce - s jedním zásuvným koncem - C - 54-28mm | IVAR.IVC12 | IVC12.5428 | 490
| 2. Potrubí a press fitinky ocel | Redukce - s jedním zásuvným koncem - C - 54-35mm | IVAR.IVC12 | IVC12.5435 | 337
| 2. Potrubí a press fitinky ocel | Redukce - s jedním zásuvným koncem - C - 54-42mm | IVAR.IVC12 | IVC12.5442 | 272
| 2. Potrubí a press fitinky ocel | Redukce - s jedním zásuvným koncem - C - 76,1-42mm | IVAR.IVC12 | IVC12.7642 | 980
| 2. Potrubí a press fitinky ocel | Redukce - s jedním zásuvným koncem - C - 76,1-54mm | IVAR.IVC12 | IVC12.7654 | 988
| 2. Potrubí a press fitinky ocel | Redukce - s jedním zásuvným koncem - C - 88,9-54mm | IVAR.IVC12 | IVC12.8954 | 1092
| 2. Potrubí a press fitinky ocel | Redukce - s jedním zásuvným koncem - C - 88,9-76,1mm | IVAR.IVC12 | IVC12.8976 | 1109
| 2. Potrubí a press fitinky ocel | Redukce - s jedním zásuvným koncem - C - 108-54mm | IVAR.IVC12 | IVC12.10854 | 1419
| 2. Potrubí a press fitinky ocel | Redukce - s jedním zásuvným koncem - C - 108-76,1mm | IVAR.IVC12 | IVC12.10876 | 1427
| 2. Potrubí a press fitinky ocel | Redukce - s jedním zásuvným koncem - C - 108-88,9mm | IVAR.IVC12 | IVC12.10889 | 1686
| 2. Potrubí a press fitinky ocel | Oblouk 90° - C - 15mm | IVAR.IVC20 | IVC20.15 | 73
| 2. Potrubí a press fitinky ocel | Oblouk 90° - C - 18mm | IVAR.IVC20 | IVC20.18 | 80
| 2. Potrubí a press fitinky ocel | Oblouk 90° - C - 22mm | IVAR.IVC20 | IVC20.22 | 92
| 2. Potrubí a press fitinky ocel | Oblouk 90° - C - 28mm | IVAR.IVC20 | IVC20.28 | 123
| 2. Potrubí a press fitinky ocel | Oblouk 90° - C - 35mm | IVAR.IVC20 | IVC20.35 | 238
| 2. Potrubí a press fitinky ocel | Oblouk 90° - C - 42mm | IVAR.IVC20 | IVC20.42 | 397
| 2. Potrubí a press fitinky ocel | Oblouk 90° - C - 54mm | IVAR.IVC20 | IVC20.54 | 514
| 2. Potrubí a press fitinky ocel | Oblouk 90° - C - 76,1mm | IVAR.IVC20 | IVC20.76 | 1207
| 2. Potrubí a press fitinky ocel | Oblouk 90° - C - 88,9mm | IVAR.IVC20 | IVC20.89 | 1664
| 2. Potrubí a press fitinky ocel | Oblouk 90° - C - 108mm | IVAR.IVC20 | IVC20.108 | 2356
| 2. Potrubí a press fitinky ocel | Oblouk 90° - s jedním zásuvným koncem - C - 15mm | IVAR.IVC21 | IVC21.15 | 76
| 2. Potrubí a press fitinky ocel | Oblouk 90° - s jedním zásuvným koncem - C - 18mm | IVAR.IVC21 | IVC21.18 | 84
| 2. Potrubí a press fitinky ocel | Oblouk 90° - s jedním zásuvným koncem - C - 22mm | IVAR.IVC21 | IVC21.22 | 95
| 2. Potrubí a press fitinky ocel | Oblouk 90° - s jedním zásuvným koncem - C - 28mm | IVAR.IVC21 | IVC21.28 | 123
| 2. Potrubí a press fitinky ocel | Oblouk 90° - s jedním zásuvným koncem - C - 35mm | IVAR.IVC21 | IVC21.35 | 247
| 2. Potrubí a press fitinky ocel | Oblouk 90° - s jedním zásuvným koncem - C - 42mm | IVAR.IVC21 | IVC21.42 | 398
| 2. Potrubí a press fitinky ocel | Oblouk 90° - s jedním zásuvným koncem - C - 54mm | IVAR.IVC21 | IVC21.54 | 523
| 2. Potrubí a press fitinky ocel | Oblouk 90° - s jedním zásuvným koncem - C - 76,1mm | IVAR.IVC21 | IVC21.76 | 1228
| 2. Potrubí a press fitinky ocel | Oblouk 90° - s jedním zásuvným koncem - C - 88,9mm | IVAR.IVC21 | IVC21.89 | 1734
| 2. Potrubí a press fitinky ocel | Oblouk 90° - s jedním zásuvným koncem - C - 108mm | IVAR.IVC21 | IVC21.108 | 2430
| 2. Potrubí a press fitinky ocel | Oblouk 45° - C - 15mm | IVAR.IVC22 | IVC22.15 | 84
| 2. Potrubí a press fitinky ocel | Oblouk 45° - C - 18mm | IVAR.IVC22 | IVC22.18 | 88
| 2. Potrubí a press fitinky ocel | Oblouk 45° - C - 22mm | IVAR.IVC22 | IVC22.22 | 94
| 2. Potrubí a press fitinky ocel | Oblouk 45° - C - 28mm | IVAR.IVC22 | IVC22.28 | 127
| 2. Potrubí a press fitinky ocel | Oblouk 45° - C - 35mm | IVAR.IVC22 | IVC22.35 | 228
| 2. Potrubí a press fitinky ocel | Oblouk 45° - C - 42mm | IVAR.IVC22 | IVC22.42 | 287
| 2. Potrubí a press fitinky ocel | Oblouk 45° - C - 54mm | IVAR.IVC22 | IVC22.54 | 402
| 2. Potrubí a press fitinky ocel | Oblouk 45° - C - 76,1mm | IVAR.IVC22 | IVC22.76 | 1176
| 2. Potrubí a press fitinky ocel | Oblouk 45° - C - 88,9mm | IVAR.IVC22 | IVC22.89 | 1613
| 2. Potrubí a press fitinky ocel | Oblouk 45° - C - 108mm | IVAR.IVC22 | IVC22.108 | 2199
| 2. Potrubí a press fitinky ocel | Oblouk 45° - s jedním zásuvným koncem - C - 15mm | IVAR.IVC23 | IVC23.15 | 82
| 2. Potrubí a press fitinky ocel | Oblouk 45° - s jedním zásuvným koncem - C - 18mm | IVAR.IVC23 | IVC23.18 | 85
| 2. Potrubí a press fitinky ocel | Oblouk 45° - s jedním zásuvným koncem - C - 22mm | IVAR.IVC23 | IVC23.22 | 91
| 2. Potrubí a press fitinky ocel | Oblouk 45° - s jedním zásuvným koncem - C - 28mm | IVAR.IVC23 | IVC23.28 | 125
| 2. Potrubí a press fitinky ocel | Oblouk 45° - s jedním zásuvným koncem - C - 35mm | IVAR.IVC23 | IVC23.35 | 224
| 2. Potrubí a press fitinky ocel | Oblouk 45° - s jedním zásuvným koncem - C - 42mm | IVAR.IVC23 | IVC23.42 | 291
| 2. Potrubí a press fitinky ocel | Oblouk 45° - s jedním zásuvným koncem - C - 54mm | IVAR.IVC23 | IVC23.54 | 408
| 2. Potrubí a press fitinky ocel | Oblouk 45° - s jedním zásuvným koncem - C - 76,1mm | IVAR.IVC23 | IVC23.76 | 1229
| 2. Potrubí a press fitinky ocel | Oblouk 45° - s jedním zásuvným koncem - C - 88,9mm | IVAR.IVC23 | IVC23.89 | 1639
| 2. Potrubí a press fitinky ocel | Oblouk 45° - s jedním zásuvným koncem - C - 108mm | IVAR.IVC23 | IVC23.108 | 2228
| 2. Potrubí a press fitinky ocel | T-kus 90° - jednoznačný - C - 15mm | IVAR.IVC40 | IVC40.15 | 134
| 2. Potrubí a press fitinky ocel | T-kus 90° - jednoznačný - C - 18mm | IVAR.IVC40 | IVC40.18 | 144
| 2. Potrubí a press fitinky ocel | T-kus 90° - jednoznačný - C - 22mm | IVAR.IVC40 | IVC40.22 | 156
| 2. Potrubí a press fitinky ocel | T-kus 90° - jednoznačný - C - 28mm | IVAR.IVC40 | IVC40.28 | 200
| 2. Potrubí a press fitinky ocel | T-kus 90° - jednoznačný - C - 35mm | IVAR.IVC40 | IVC40.35 | 299
| 2. Potrubí a press fitinky ocel | T-kus 90° - jednoznačný - C - 42mm | IVAR.IVC40 | IVC40.42 | 444
| 2. Potrubí a press fitinky ocel | T-kus 90° - jednoznačný - C - 54mm | IVAR.IVC40 | IVC40.54 | 534
| 2. Potrubí a press fitinky ocel | T-kus 90° - jednoznačný - C - 76,1mm | IVAR.IVC40 | IVC40.76 | 2099
| 2. Potrubí a press fitinky ocel | T-kus 90° - jednoznačný - C - 88,9mm | IVAR.IVC40 | IVC40.89 | 2411
| 2. Potrubí a press fitinky ocel | T-kus 90° - jednoznačný - C - 108mm | IVAR.IVC40 | IVC40.108 | 3139
| 2. Potrubí a press fitinky ocel | T-kus 90° - redukovaný - C - 18-15-18mm | IVAR.IVC41 | IVC41.181518 | 146
| 2. Potrubí a press fitinky ocel | T-kus 90° - redukovaný - C - 22-15-22mm | IVAR.IVC41 | IVC41.221522 | 147
| 2. Potrubí a press fitinky ocel | T-kus 90° - redukovaný - C - 22-18-22mm | IVAR.IVC41 | IVC41.221822 | 151
| 2. Potrubí a press fitinky ocel | T-kus 90° - redukovaný - C - 28-15-28mm | IVAR.IVC41 | IVC41.281528 | 192
| 2. Potrubí a press fitinky ocel | T-kus 90° - redukovaný - C - 28-18-28mm | IVAR.IVC41 | IVC41.281828 | 200
| 2. Potrubí a press fitinky ocel | T-kus 90° - redukovaný - C - 28-22-28mm | IVAR.IVC41 | IVC41.282228 | 217
| 2. Potrubí a press fitinky ocel | T-kus 90° - redukovaný - C - 35-15-35mm | IVAR.IVC41 | IVC41.351535 | 276
| 2. Potrubí a press fitinky ocel | T-kus 90° - redukovaný - C - 35-18-35mm | IVAR.IVC41 | IVC41.351835 | 295
| 2. Potrubí a press fitinky ocel | T-kus 90° - redukovaný - C - 35-22-35mm | IVAR.IVC41 | IVC41.352235 | 304
| 2. Potrubí a press fitinky ocel | T-kus 90° - redukovaný - C - 35-28-35mm | IVAR.IVC41 | IVC41.352835 | 309
| 2. Potrubí a press fitinky ocel | T-kus 90° - redukovaný - C - 42-15-42mm | IVAR.IVC41 | IVC41.421542 | 455
| 2. Potrubí a press fitinky ocel | T-kus 90° - redukovaný - C - 42-18-42mm | IVAR.IVC41 | IVC41.421842 | 458
| 2. Potrubí a press fitinky ocel | T-kus 90° - redukovaný - C - 42-22-42mm | IVAR.IVC41 | IVC41.422242 | 395
| 2. Potrubí a press fitinky ocel | T-kus 90° - redukovaný - C - 42-28-42mm | IVAR.IVC41 | IVC41.422842 | 406
| 2. Potrubí a press fitinky ocel | T-kus 90° - redukovaný - C - 42-35-42mm | IVAR.IVC41 | IVC41.423542 | 406
| 2. Potrubí a press fitinky ocel | T-kus 90° - redukovaný - C - 54-15-54mm | IVAR.IVC41 | IVC41.541554 | 561
| 2. Potrubí a press fitinky ocel | T-kus 90° - redukovaný - C - 54-18-54mm | IVAR.IVC41 | IVC41.541854 | 565
| 2. Potrubí a press fitinky ocel | T-kus 90° - redukovaný - C - 54-22-54mm | IVAR.IVC41 | IVC41.542254 | 462
| 2. Potrubí a press fitinky ocel | T-kus 90° - redukovaný - C - 54-28-54mm | IVAR.IVC41 | IVC41.542854 | 473
| 2. Potrubí a press fitinky ocel | T-kus 90° - redukovaný - C - 54-35-54mm | IVAR.IVC41 | IVC41.543554 | 486
| 2. Potrubí a press fitinky ocel | T-kus 90° - redukovaný - C - 54-42-54mm | IVAR.IVC41 | IVC41.544254 | 514
| 2. Potrubí a press fitinky ocel | T-kus 90° - redukovaný - C - 76,1-22-76,1mm | IVAR.IVC41 | IVC41.762276 | 1503
| 2. Potrubí a press fitinky ocel | T-kus 90° - redukovaný - C - 76,1-28-76,1mm | IVAR.IVC41 | IVC41.762876 | 1517
| 2. Potrubí a press fitinky ocel | T-kus 90° - redukovaný - C - 76,1-35-76,1mm | IVAR.IVC41 | IVC41.763576 | 1547
| 2. Potrubí a press fitinky ocel | T-kus 90° - redukovaný - C - 76,1-42-76,1mm | IVAR.IVC41 | IVC41.764276 | 1571
| 2. Potrubí a press fitinky ocel | T-kus 90° - redukovaný - C - 76,1-54-76,1mm | IVAR.IVC41 | IVC41.765476 | 1590
| 2. Potrubí a press fitinky ocel | T-kus 90° - redukovaný - C - 88,9-22-88,9mm | IVAR.IVC41 | IVC41.892289 | 2159
| 2. Potrubí a press fitinky ocel | T-kus 90° - redukovaný - C - 88,9-28-88,9mm | IVAR.IVC41 | IVC41.892889 | 2182
| 2. Potrubí a press fitinky ocel | T-kus 90° - redukovaný - C - 88,9-35-88,9mm | IVAR.IVC41 | IVC41.893589 | 2223
| 2. Potrubí a press fitinky ocel | T-kus 90° - redukovaný - C - 88,9-42-88,9mm | IVAR.IVC41 | IVC41.894289 | 2260
| 2. Potrubí a press fitinky ocel | T-kus 90° - redukovaný - C - 88,9-54-88,9mm | IVAR.IVC41 | IVC41.895489 | 2290
| 2. Potrubí a press fitinky ocel | T-kus 90° - redukovaný - C - 88,9-76,1-88,9mm | IVAR.IVC41 | IVC41.897689 | 2301
| 2. Potrubí a press fitinky ocel | T-kus 90° - redukovaný - C - 108-22-108mm | IVAR.IVC41 | IVC41.10822108 | 2652
| 2. Potrubí a press fitinky ocel | T-kus 90° - redukovaný - C - 108-28-108mm | IVAR.IVC41 | IVC41.10828108 | 2676
| 2. Potrubí a press fitinky ocel | T-kus 90° - redukovaný - C - 108-35-108mm | IVAR.IVC41 | IVC41.10835108 | 2696
| 2. Potrubí a press fitinky ocel | T-kus 90° - redukovaný - C - 108-42-108mm | IVAR.IVC41 | IVC41.10842108 | 2720
| 2. Potrubí a press fitinky ocel | T-kus 90° - redukovaný - C - 108-54-108mm | IVAR.IVC41 | IVC41.10854108 | 2767
| 2. Potrubí a press fitinky ocel | T-kus 90° - redukovaný - C - 108-76,1-108mm | IVAR.IVC41 | IVC41.10876108 | 2790
| 2. Potrubí a press fitinky ocel | T-kus 90° - redukovaný - C - 108-88,9-108mm | IVAR.IVC41 | IVC41.10889108 | 2810
| 2. Potrubí a press fitinky ocel | T-kus 90° - redukovaný - C - 15-18-15mm | IVAR.IVC44 | IVC44.151815 | 176
| 2. Potrubí a press fitinky ocel | T-kus 90° - redukovaný - C - 15-22-15mm | IVAR.IVC44 | IVC44.152215 | 191
| 2. Potrubí a press fitinky ocel | T-kus 90° - redukovaný - C - 18-22-18mm | IVAR.IVC44 | IVC44.182218 | 200
| 2. Potrubí a press fitinky ocel | T-kus 90° - redukovaný - C - 22-28-22mm | IVAR.IVC44 | IVC44.222822 | 207
| 2. Potrubí a press fitinky ocel | T-kus 90° - s vnitřním závitem - C - 15-Rp1/2"-15mm | IVAR.IVC42 | IVC42.1512 | 187
| 2. Potrubí a press fitinky ocel | T-kus 90° - s vnitřním závitem - C - 18-Rp1/2"-18mm | IVAR.IVC42 | IVC42.1812 | 188
| 2. Potrubí a press fitinky ocel | T-kus 90° - s vnitřním závitem - C - 22-Rp1/2"-22mm | IVAR.IVC42 | IVC42.2212 | 198
| 2. Potrubí a press fitinky ocel | T-kus 90° - s vnitřním závitem - C - 22-Rp3/4"-22mm | IVAR.IVC42 | IVC42.2234 | 272
| 2. Potrubí a press fitinky ocel | T-kus 90° - s vnitřním závitem - C - 28-Rp1/2"-28mm | IVAR.IVC42 | IVC42.2812 | 226
| 2. Potrubí a press fitinky ocel | T-kus 90° - s vnitřním závitem - C - 28-Rp3/4"-28mm | IVAR.IVC42 | IVC42.2834 | 277
| 2. Potrubí a press fitinky ocel | T-kus 90° - s vnitřním závitem - C - 35-Rp1/2"-35mm | IVAR.IVC42 | IVC42.3512 | 301
| 2. Potrubí a press fitinky ocel | T-kus 90° - s vnitřním závitem - C - 35-Rp3/4"-35mm | IVAR.IVC42 | IVC42.3534 | 384
| 2. Potrubí a press fitinky ocel | T-kus 90° - s vnitřním závitem - C - 42-Rp1/2"-42mm | IVAR.IVC42 | IVC42.4212 | 462
| 2. Potrubí a press fitinky ocel | T-kus 90° - s vnitřním závitem - C - 42-Rp3/4"-42mm | IVAR.IVC42 | IVC42.4234 | 537
| 2. Potrubí a press fitinky ocel | T-kus 90° - s vnitřním závitem - C - 54-Rp1/2"-54mm | IVAR.IVC42 | IVC42.5412 | 544
| 2. Potrubí a press fitinky ocel | T-kus 90° - s vnitřním závitem - C - 54-Rp3/4"-54mm | IVAR.IVC42 | IVC42.5434 | 565
| 2. Potrubí a press fitinky ocel | T-kus 90° - s vnitřním závitem - C - 76,1-Rp3/4"-76,1mm | IVAR.IVC42 | IVC42.7634 | 1830
| 2. Potrubí a press fitinky ocel | T-kus 90° - s vnitřním závitem - C - 88,9-Rp3/4"-88,9mm | IVAR.IVC42 | IVC42.8934 | 2471
| 2. Potrubí a press fitinky ocel | T-kus 90° - s vnitřním závitem - C - 108-Rp3/4"-108mm | IVAR.IVC42 | IVC42.10834 | 2933
| 2. Potrubí a press fitinky ocel | Kříž 90° - C - 15-15mm | IVAR.IVC45 | IVC45.1515 | 409
| 2. Potrubí a press fitinky ocel | Kříž 90° - C - 18-15mm | IVAR.IVC45 | IVC45.1815 | 453
| 2. Potrubí a press fitinky ocel | Kříž 90° - C - 22-15mm | IVAR.IVC45 | IVC45.2215 | 477
| 2. Potrubí a press fitinky ocel | Kříž 90° - C - 22-18mm | IVAR.IVC45 | IVC45.2218 | 484
| 2. Potrubí a press fitinky ocel | Kříž 90° - C - 28-15mm | IVAR.IVC45 | IVC45.2815 | 506
| 2. Potrubí a press fitinky ocel | Kříž 90° - C - 28-18mm | IVAR.IVC45 | IVC45.2818 | 512
| 2. Potrubí a press fitinky ocel | Kříž 90° - C - 28-22mm | IVAR.IVC45 | IVC45.2822 | 545
| 2. Potrubí a press fitinky ocel | Kříž 90° - C - 35-22mm | IVAR.IVC45 | IVC45.3522 | 800
| 2. Potrubí a press fitinky ocel | Kříž 90° - C - 45-22mm | IVAR.IVC45 | IVC45.4222 | 1037
| 2. Potrubí a press fitinky ocel | Kříž 90° - C - 54-22mm | IVAR.IVC45 | IVC45.5422 | 1216
| 2. Potrubí a press fitinky ocel | Přechodka - s vnitřním závitem - C - 15mm-Rp3/8" | IVAR.IVC80 | IVC80.1538 | 162
| 2. Potrubí a press fitinky ocel | Přechodka - s vnitřním závitem - C - 15mm-Rp1/2" | IVAR.IVC80 | IVC80.1512 | 141
| 2. Potrubí a press fitinky ocel | Přechodka - s vnitřním závitem - C - 15mm-Rp3/4" | IVAR.IVC80 | IVC80.1534 | 169
| 2. Potrubí a press fitinky ocel | Přechodka - s vnitřním závitem - C - 18mm-Rp1/2" | IVAR.IVC80 | IVC80.1812 | 145
| 2. Potrubí a press fitinky ocel | Přechodka - s vnitřním závitem - C - 18mm-Rp3/4" | IVAR.IVC80 | IVC80.1834 | 177
| 2. Potrubí a press fitinky ocel | Přechodka - s vnitřním závitem - C - 22mm-Rp1/2" | IVAR.IVC80 | IVC80.2212 | 182
| 2. Potrubí a press fitinky ocel | Přechodka - s vnitřním závitem - C - 22mm-Rp3/4" | IVAR.IVC80 | IVC80.2234 | 179
| 2. Potrubí a press fitinky ocel | Přechodka - s vnitřním závitem - C - 22mm-Rp1" | IVAR.IVC80 | IVC80.2210 | 278
| 2. Potrubí a press fitinky ocel | Přechodka - s vnitřním závitem - C - 28mm-Rp1/2" | IVAR.IVC80 | IVC80.2812 | 238
| 2. Potrubí a press fitinky ocel | Přechodka - s vnitřním závitem - C - 28mm-Rp3/4" | IVAR.IVC80 | IVC80.2834 | 238
| 2. Potrubí a press fitinky ocel | Přechodka - s vnitřním závitem - C - 28mm-Rp1" | IVAR.IVC80 | IVC80.2810 | 219
| 2. Potrubí a press fitinky ocel | Přechodka - s vnitřním závitem - C - 35mm-Rp1" | IVAR.IVC80 | IVC80.3510 | 298
| 2. Potrubí a press fitinky ocel | Přechodka - s vnitřním závitem - C - 35mm-Rp5/4" | IVAR.IVC80 | IVC80.3514 | 305
| 2. Potrubí a press fitinky ocel | Přechodka - s vnitřním závitem - C - 42mm-Rp6/4" | IVAR.IVC80 | IVC80.4216 | 321
| 2. Potrubí a press fitinky ocel | Přechodka - s vnitřním závitem - C - 54mm-Rp2" | IVAR.IVC80 | IVC80.5420 | 517
| 2. Potrubí a press fitinky ocel | Přechodka - s vnějším závitem - C - 15mm-R3/8" | IVAR.IVC81 | IVC81.1538 | 140
| 2. Potrubí a press fitinky ocel | Přechodka - s vnějším závitem - C - 15mm-R1/2" | IVAR.IVC81 | IVC81.1512 | 151
| 2. Potrubí a press fitinky ocel | Přechodka - s vnějším závitem - C - 15mm-R3/4" | IVAR.IVC81 | IVC81.1534 | 200
| 2. Potrubí a press fitinky ocel | Přechodka - s vnějším závitem - C - 18mm-R1/2" | IVAR.IVC81 | IVC81.1812 | 154
| 2. Potrubí a press fitinky ocel | Přechodka - s vnějším závitem - C - 18mm-R3/4" | IVAR.IVC81 | IVC81.1834 | 164
| 2. Potrubí a press fitinky ocel | Přechodka - s vnějším závitem - C - 22mm-R1/2" | IVAR.IVC81 | IVC81.2212 | 170
| 2. Potrubí a press fitinky ocel | Přechodka - s vnějším závitem - C - 22mm-R3/4" | IVAR.IVC81 | IVC81.2234 | 167
| 2. Potrubí a press fitinky ocel | Přechodka - s vnějším závitem - C - 22mm-R1" | IVAR.IVC81 | IVC81.2210 | 230
| 2. Potrubí a press fitinky ocel | Přechodka - s vnějším závitem - C - 28mm-R3/4" | IVAR.IVC81 | IVC81.2834 | 273
| 2. Potrubí a press fitinky ocel | Přechodka - s vnějším závitem - C - 28mm-R1" | IVAR.IVC81 | IVC81.2810 | 223
| 2. Potrubí a press fitinky ocel | Přechodka - s vnějším závitem - C - 35mm-R1" | IVAR.IVC81 | IVC81.3510 | 365
| 2. Potrubí a press fitinky ocel | Přechodka - s vnějším závitem - C - 35mm-R5/4" | IVAR.IVC81 | IVC81.3514 | 323
| 2. Potrubí a press fitinky ocel | Přechodka - s vnějším závitem - C - 35mm-R6/4" | IVAR.IVC81 | IVC81.3516 | 337
| 2. Potrubí a press fitinky ocel | Přechodka - s vnějším závitem - C - 42mm-R6/4" | IVAR.IVC81 | IVC81.4216 | 342
| 2. Potrubí a press fitinky ocel | Přechodka - s vnějším závitem - C - 54mm-R2" | IVAR.IVC81 | IVC81.5420 | 528
| 2. Potrubí a press fitinky ocel | Přechodka - s vnějším závitem - C - 76,1mm-R2 1/2" | IVAR.IVC81 | IVC81.7622 | 1369
| 2. Potrubí a press fitinky ocel | Přechodka - s vnějším závitem - C - 88,9mm-R3" | IVAR.IVC81 | IVC81.8930 | 1949
| 2. Potrubí a press fitinky ocel | Přechodka - s vnějším závitem - C - 108mm-R4" | IVAR.IVC81 | IVC81.10840 | 2534
| 2. Potrubí a press fitinky ocel | Přechodka - s vnitřním závitem a jedním zásuvným koncem - C - 15mm-Rp3/8" | IVAR.IVC86 | IVC86.1538 | 131
| 2. Potrubí a press fitinky ocel | Přechodka - s vnitřním závitem a jedním zásuvným koncem - C - 15mm-Rp1/2" | IVAR.IVC86 | IVC86.1512 | 107
| 2. Potrubí a press fitinky ocel | Přechodka - s vnitřním závitem a jedním zásuvným koncem - C - 18mm-Rp1/2" | IVAR.IVC86 | IVC86.1812 | 119
| 2. Potrubí a press fitinky ocel | Přechodka - s vnitřním závitem a jedním zásuvným koncem - C - 18mm-Rp3/4" | IVAR.IVC86 | IVC86.1834 | 143
| 2. Potrubí a press fitinky ocel | Přechodka - s vnitřním závitem a jedním zásuvným koncem - C - 22mm-Rp1/2" | IVAR.IVC86 | IVC86.2212 | 149
| 2. Potrubí a press fitinky ocel | Přechodka - s vnitřním závitem a jedním zásuvným koncem - C - 22mm-Rp3/4" | IVAR.IVC86 | IVC86.2234 | 175
| 2. Potrubí a press fitinky ocel | Přechodka - s vnějším závitem a jedním zásuvným koncem - C - 15mm-R1/2" | IVAR.IVC87 | IVC87.1512 | 143
| 2. Potrubí a press fitinky ocel | Přechodka - s vnějším závitem a jedním zásuvným koncem - C - 18mm-R1/2" | IVAR.IVC87 | IVC87.1812 | 151
| 2. Potrubí a press fitinky ocel | Přechodka - s vnějším závitem a jedním zásuvným koncem - C - 18mm-R3/4" | IVAR.IVC87 | IVC87.1834 | 165
| 2. Potrubí a press fitinky ocel | Přechodka - s vnějším závitem a jedním zásuvným koncem - C - 22mm-R1/2" | IVAR.IVC87 | IVC87.2212 | 189
| 2. Potrubí a press fitinky ocel | Přechodka - s vnějším závitem a jedním zásuvným koncem - C - 22mm-R3/4" | IVAR.IVC87 | IVC87.2234 | 196
| 2. Potrubí a press fitinky ocel | Připojovací šroubení - na ploché těsnění - C - G 3/4"-15mm | IVAR.IVC60 | IVC60.1534 | 211
| 2. Potrubí a press fitinky ocel | Připojovací šroubení - na ploché těsnění - C - G 3/4"-18mm | IVAR.IVC60 | IVC60.1834 | 217
| 2. Potrubí a press fitinky ocel | Připojovací šroubení - na ploché těsnění - C - G 1"-22mm | IVAR.IVC60 | IVC60.2210 | 238
| 2. Potrubí a press fitinky ocel | Připojovací šroubení - na ploché těsnění - C - G 5/4"-28mm | IVAR.IVC60 | IVC60.2814 | 309
| 2. Potrubí a press fitinky ocel | Připojovací šroubení - na ploché těsnění - C - G 6/4"-35mm | IVAR.IVC60 | IVC60.3516 | 509
| 2. Potrubí a press fitinky ocel | Připojovací šroubení - na ploché těsnění - C - G1 3/4"-42mm | IVAR.IVC60 | IVC60.4218 | 663
| 2. Potrubí a press fitinky ocel | Připojovací šroubení - na ploché těsnění - C - G2 3/8"-54mm | IVAR.IVC60 | IVC60.5421 | 786
| 2. Potrubí a press fitinky ocel | Přechodový oblouk 90° - s vnějším závitem - C - 15mm-R3/8" | IVAR.IVC83 | IVC83.1538 | 207
| 2. Potrubí a press fitinky ocel | Přechodový oblouk 90° - s vnějším závitem - C - 15mm-R1/2" | IVAR.IVC83 | IVC83.1512 | 214
| 2. Potrubí a press fitinky ocel | Přechodový oblouk 90° - s vnějším závitem - C - 18mm-R1/2" | IVAR.IVC83 | IVC83.1812 | 225
| 2. Potrubí a press fitinky ocel | Přechodový oblouk 90° - s vnějším závitem - C - 22mm-R3/4" | IVAR.IVC83 | IVC83.2234 | 287
| 2. Potrubí a press fitinky ocel | Přechodový oblouk 90° - s vnějším závitem - C - 28mm-R1" | IVAR.IVC83 | IVC83.2810 | 353
| 2. Potrubí a press fitinky ocel | Přechodový oblouk 90° - s vnějším závitem - C - 35mm-R5/4" | IVAR.IVC83 | IVC83.3514 | 537
| 2. Potrubí a press fitinky ocel | Přechodový oblouk 90° - s vnějším závitem - C - 42mm-R6/4" | IVAR.IVC83 | IVC83.4216 | 873
| 2. Potrubí a press fitinky ocel | Přechodový oblouk 90° - s vnějším závitem - C - 54mm-R2" | IVAR.IVC83 | IVC83.5420 | 1284
| 2. Potrubí a press fitinky ocel | Přechodový oblouk 90° - s vnitřním závitem - C - 15mm-Rp3/8" | IVAR.IVC82 | IVC82.1538 | 266
| 2. Potrubí a press fitinky ocel | Přechodový oblouk 90° - s vnitřním závitem - C - 15mm-Rp1/2" | IVAR.IVC82 | IVC82.1512 | 284
| 2. Potrubí a press fitinky ocel | Přechodový oblouk 90° - s vnitřním závitem - C - 18mm-Rp1/2" | IVAR.IVC82 | IVC82.1812 | 302
| 2. Potrubí a press fitinky ocel | Přechodový oblouk 90° - s vnitřním závitem - C - 22mm-Rp3/4" | IVAR.IVC82 | IVC82.2234 | 362
| 2. Potrubí a press fitinky ocel | Přechodový oblouk 90° - s vnitřním závitem - C - 28mm-Rp1/2" | IVAR.IVC82 | IVC82.2812 | 418
| 2. Potrubí a press fitinky ocel | Přechodové koleno 90° - s vnějším závitem - C - 15mm-R3/8 | IVAR.IVC31 | IVC31.1538 | 172
| 2. Potrubí a press fitinky ocel | Přechodové koleno 90° - s vnějším závitem - C - 15mm-R1/2" | IVAR.IVC31 | IVC31.1512 | 177
| 2. Potrubí a press fitinky ocel | Přechodové koleno 90° - s vnějším závitem - C - 18mm-R1/2" | IVAR.IVC31 | IVC31.1812 | 189
| 2. Potrubí a press fitinky ocel | Přechodové koleno 90° - s vnějším závitem - C - 18mm-R3/4" | IVAR.IVC31 | IVC31.1834 | 217
| 2. Potrubí a press fitinky ocel | Přechodové koleno 90° - s vnějším závitem - C - 22mm-R3/4" | IVAR.IVC31 | IVC31.2234 | 237
| 2. Potrubí a press fitinky ocel | Přechodové koleno 90° - s vnitřním závitem - C - 15mm-Rp1/2" | IVAR.IVC30 | IVC30.1512 | 258
| 2. Potrubí a press fitinky ocel | Přechodové koleno 90° - s vnitřním závitem - C - 18mm-Rp1/2" | IVAR.IVC30 | IVC30.1812 | 271
| 2. Potrubí a press fitinky ocel | Přechodové koleno 90° - s vnitřním závitem - C - 22mm-Rp1/2" | IVAR.IVC30 | IVC30.2212 | 279
| 2. Potrubí a press fitinky ocel | Přechodové koleno 90° - s vnitřním závitem - C - 22mm-Rp3/4" | IVAR.IVC30 | IVC30.2234 | 288
| 2. Potrubí a press fitinky ocel | Přechodové koleno 90° - s vnitřním závitem - C - 28mm-Rp1/2" | IVAR.IVC30 | IVC30.2812 | 331
| 2. Potrubí a press fitinky ocel | Příruba - s nátrubkem pro zalisování - C - 42mm-DN 40; PN 16 | IVAR.IVC52 | IVC52.42 | 1415
| 2. Potrubí a press fitinky ocel | Příruba - s nátrubkem pro zalisování - C - 54mm-DN 50; PN 16 | IVAR.IVC52 | IVC52.54 | 1711
| 2. Potrubí a press fitinky ocel | Příruba - s nátrubkem pro zalisování - C - 76,1mm-DN 65; PN 16 | IVAR.IVC52 | IVC52.76 | 2474
| 2. Potrubí a press fitinky ocel | Příruba - s nátrubkem pro zalisování - C - 88,9mm-DN 80; PN 16 | IVAR.IVC52 | IVC52.89 | 3024
| 2. Potrubí a press fitinky ocel | Příruba - s nátrubkem pro zalisování - C - 108mm-DN 100; PN 16 | IVAR.IVC52 | IVC52.108 | 4157
| 2. Potrubí a press fitinky ocel | Příruba - s nátrubkem pro zalisování - C - 42mm-DN 40; PN 6 | IVAR.IVC53 | IVC53.42 | 1337
| 2. Potrubí a press fitinky ocel | Příruba - s nátrubkem pro zalisování - C - 54mm-DN 50; PN 6 | IVAR.IVC53 | IVC53.54 | 1632
| 2. Potrubí a press fitinky ocel | Příruba - s nátrubkem pro zalisování - C - 76,1mm-DN 65; PN 6 | IVAR.IVC53 | IVC53.76 | 2336
| 2. Potrubí a press fitinky ocel | Příruba - s nátrubkem pro zalisování - C - 88,9mm-DN 80; PN 6 | IVAR.IVC53 | IVC53.89 | 2817
| 2. Potrubí a press fitinky ocel | Příruba - s nátrubkem pro zalisování - C - 108mm-DN 100; PN 6 | IVAR.IVC53 | IVC53.108 | 3951
| 2. Potrubí a press fitinky ocel | Připojovací šroubení - s vnitřním závitem - C - 15mm-Rp1/2" | IVAR.IVC62 | IVC62.1512 | 307
| 2. Potrubí a press fitinky ocel | Připojovací šroubení - s vnitřním závitem - C - 15mm-Rp3/4 | IVAR.IVC62 | IVC62.1534 | 350
| 2. Potrubí a press fitinky ocel | Připojovací šroubení - s vnitřním závitem - C - 18mm-Rp1/2" | IVAR.IVC62 | IVC62.1812 | 350
| 2. Potrubí a press fitinky ocel | Připojovací šroubení - s vnitřním závitem - C - 18mm-Rp3/4" | IVAR.IVC62 | IVC62.1834 | 375
| 2. Potrubí a press fitinky ocel | Připojovací šroubení - s vnitřním závitem - C - 22mm-R3/4" | IVAR.IVC62 | IVC62.2234 | 411
| 2. Potrubí a press fitinky ocel | Připojovací šroubení - s vnitřním závitem - C - 22mm-R1" | IVAR.IVC62 | IVC62.2210 | 483
| 2. Potrubí a press fitinky ocel | Připojovací šroubení - s vnitřním závitem - C - 28mm-R1" | IVAR.IVC62 | IVC62.2810 | 625
| 2. Potrubí a press fitinky ocel | Připojovací šroubení - s vnitřním závitem - C - 35mm-R5/4" | IVAR.IVC62 | IVC62.3514 | 840
| 2. Potrubí a press fitinky ocel | Připojovací šroubení - s vnitřním závitem - C - 42mm-R6/4" | IVAR.IVC62 | IVC62.4216 | 1495
| 2. Potrubí a press fitinky ocel | Připojovací šroubení - s vnitřním závitem - C - 54mm-Rp2" | IVAR.IVC62 | IVC62.5420 | 2161
| 2. Potrubí a press fitinky ocel | Připojovací šroubení - s vnějším závitem - C - 15mm-R1/2" | IVAR.IVC64 | IVC64.1512 | 329
| 2. Potrubí a press fitinky ocel | Připojovací šroubení - s vnějším závitem - C - 15mm-R3/4 | IVAR.IVC64 | IVC64.1534 | 375
| 2. Potrubí a press fitinky ocel | Připojovací šroubení - s vnějším závitem - C - 18mm-R1/2" | IVAR.IVC64 | IVC64.1812 | 350
| 2. Potrubí a press fitinky ocel | Připojovací šroubení - s vnějším závitem - C - 18mm-R3/4" | IVAR.IVC64 | IVC64.1834 | 386
| 2. Potrubí a press fitinky ocel | Připojovací šroubení - s vnějším závitem - C - 22mm-R1/2" | IVAR.IVC64 | IVC64.2212 | 375
| 2. Potrubí a press fitinky ocel | Připojovací šroubení - s vnějším závitem - C - 22mm-R3/4" | IVAR.IVC64 | IVC64.2234 | 400
| 2. Potrubí a press fitinky ocel | Připojovací šroubení - s vnějším závitem - C - 22mm-R1" | IVAR.IVC64 | IVC64.2210 | 483
| 2. Potrubí a press fitinky ocel | Připojovací šroubení - s vnějším závitem - C - 28mm-R1" | IVAR.IVC64 | IVC64.2810 | 554
| 2. Potrubí a press fitinky ocel | Připojovací šroubení - s vnějším závitem - C - 35mm-R5/4" | IVAR.IVC64 | IVC64.3514 | 750
| 2. Potrubí a press fitinky ocel | Připojovací šroubení - s vnějším závitem - C - 42mm-R6/4" | IVAR.IVC64 | IVC64.4216 | 1144
| 2. Potrubí a press fitinky ocel | Připojovací šroubení - s vnějším závitem - C - 54mm-R2" | IVAR.IVC64 | IVC64.5420 | 2430
| 2. Potrubí a press fitinky ocel | Víčko potrubí PRESS - C - 15mm | IVAR.IVC50 | IVC50.15 | 100
| 2. Potrubí a press fitinky ocel | Víčko potrubí PRESS - C - 18mm | IVAR.IVC50 | IVC50.18 | 107
| 2. Potrubí a press fitinky ocel | Víčko potrubí PRESS - C - 22mm | IVAR.IVC50 | IVC50.22 | 118
| 2. Potrubí a press fitinky ocel | Víčko potrubí PRESS - C - 28mm | IVAR.IVC50 | IVC50.28 | 169
| 2. Potrubí a press fitinky ocel | Víčko potrubí PRESS - C - 35mm | IVAR.IVC50 | IVC50.35 | 200
| 2. Potrubí a press fitinky ocel | Víčko potrubí PRESS - C - 42mm | IVAR.IVC50 | IVC50.42 | 314
| 2. Potrubí a press fitinky ocel | Víčko potrubí PRESS - C - 54mm | IVAR.IVC50 | IVC50.54 | 341
| 2. Potrubí a press fitinky ocel | Víčko potrubí PRESS - C - 76,1mm | IVAR.IVC50 | IVC50.76 | 641
| 2. Potrubí a press fitinky ocel | Víčko potrubí PRESS - C - 88,9mm | IVAR.IVC50 | IVC50.89 | 799
| 2. Potrubí a press fitinky ocel | Víčko potrubí PRESS - C - 108mm | IVAR.IVC50 | IVC50.108 | 1155
| 2. Potrubí a press fitinky ocel | Zátka PRESS tvarovky - C - 15mm | IVAR.IVC51 | IVC51.15 | 85
| 2. Potrubí a press fitinky ocel | Zátka PRESS tvarovky - C - 18mm | IVAR.IVC51 | IVC51.18 | 88
| 2. Potrubí a press fitinky ocel | Zátka PRESS tvarovky - C - 22mm | IVAR.IVC51 | IVC51.22 | 96
| 2. Potrubí a press fitinky ocel | Zátka PRESS tvarovky - C - 28mm | IVAR.IVC51 | IVC51.28 | 141
| 2. Potrubí a press fitinky ocel | Zátka PRESS tvarovky - C - 35mm | IVAR.IVC51 | IVC51.35 | 169
| 2. Potrubí a press fitinky ocel | Zátka PRESS tvarovky - C - 42mm | IVAR.IVC51 | IVC51.42 | 234
| 2. Potrubí a press fitinky ocel | Zátka PRESS tvarovky - C - 54mm | IVAR.IVC51 | IVC51.54 | 248
| 2. Potrubí a press fitinky ocel | Zátka PRESS tvarovky - C - 76,1mm | IVAR.IVC51 | IVC51.76 | 548
| 2. Potrubí a press fitinky ocel | Zátka PRESS tvarovky - C - 88,9mm | IVAR.IVC51 | IVC51.89 | 706
| 2. Potrubí a press fitinky ocel | Zátka PRESS tvarovky - C - 108mm | IVAR.IVC51 | IVC51.108 | 999
| 2. Potrubí a press fitinky ocel | Lícovaný oblouk 90° - C - 15mm | IVAR.IVC70 | IVC70.15 | 72
| 2. Potrubí a press fitinky ocel | Lícovaný oblouk 90° - C - 18mm | IVAR.IVC70 | IVC70.18 | 79
| 2. Potrubí a press fitinky ocel | Lícovaný oblouk 90° - C - 22mm | IVAR.IVC70 | IVC70.22 | 82
| 2. Potrubí a press fitinky ocel | Lícovaný oblouk 90° - C - 28mm | IVAR.IVC70 | IVC70.28 | 96
| 2. Potrubí a press fitinky ocel | Lícovaný oblouk 90° - C - 35mm | IVAR.IVC70 | IVC70.35 | 185
| 2. Potrubí a press fitinky ocel | Lícovaný oblouk 90° - C - 42mm | IVAR.IVC70 | IVC70.42 | 288
| 2. Potrubí a press fitinky ocel | Lícovaný oblouk 90° - C - 54mm | IVAR.IVC70 | IVC70.54 | 387
| 2. Potrubí a press fitinky ocel | Lícovaný oblouk 90° - C - 76,1mm | IVAR.IVC70 | IVC70.76 | 1780
| 2. Potrubí a press fitinky ocel | Lícovaný oblouk 90° - C - 88,9mm | IVAR.IVC70 | IVC70.89 | 2141
| 2. Potrubí a press fitinky ocel | Lícovaný oblouk 90° - C - 108mm | IVAR.IVC70 | IVC70.108 | 2723
| 2. Potrubí a press fitinky ocel | Delší odskok - C - 15mm | IVAR.IVC76 | IVC76.15 | 161
| 2. Potrubí a press fitinky ocel | Delší odskok - C - 18mm | IVAR.IVC76 | IVC76.18 | 171
| 2. Potrubí a press fitinky ocel | Delší odskok - C - 22mm | IVAR.IVC76 | IVC76.22 | 183
| 2. Potrubí a press fitinky ocel | Delší odskok - C - 28mm | IVAR.IVC76 | IVC76.28 | 214
| 2. Potrubí a press fitinky ocel | Kratší odskok - C - 15mm | IVAR.IVC77 | IVC77.15 | 90
| 2. Potrubí a press fitinky ocel | Kratší odskok - C - 18mm | IVAR.IVC77 | IVC77.18 | 97
| 2. Potrubí a press fitinky ocel | Kratší odskok - C - 22mm | IVAR.IVC77 | IVC77.22 | 110
| 2. Potrubí a press fitinky ocel | Kratší odskok - C - 28mm | IVAR.IVC77 | IVC77.28 | 132
| 2. Potrubí a press fitinky ocel | Instalační box IVAR.C-STEEL - k napojení otopných těles typ VK a M - 15mm | IVAR.IVC99 | IVC99.1515 | 513
| 2. Potrubí a press fitinky ocel | Odbočovací kus - jednostranný - C - 15-15mm | IVAR.IVC91 | IVC91.1515 | 806
| 2. Potrubí a press fitinky ocel | Odbočovací kus - jednostranný - C - 18-15mm | IVAR.IVC91 | IVC91.1815 | 832
| 2. Potrubí a press fitinky ocel | Odbočovací kus - jednostranný - C - 22-15mm | IVAR.IVC91 | IVC91.2215 | 903
| 2. Potrubí a press fitinky ocel | Odbočovací kus - jednostranný - C - 28-15mm | IVAR.IVC91 | IVC91.2815 | 936
| 2. Potrubí a press fitinky ocel | Odbočovací kus - průběžný - C - 15-15mm | IVAR.IVC90 | IVC90.1515 | 1183
| 2. Potrubí a press fitinky ocel | Odbočovací kus - průběžný - C - 18-15mm | IVAR.IVC90 | IVC90.1815 | 1263
| 2. Potrubí a press fitinky ocel | Odbočovací kus - průběžný - C - 22-15mm | IVAR.IVC90 | IVC90.2215 | 1293
| 2. Potrubí a press fitinky ocel | Odbočovací kus - průběžný - C - 28-15mm | IVAR.IVC90 | IVC90.2815 | 1390
| 2. Potrubí a press fitinky ocel | Odbočovací kus - průběžný - C - 35-15mm | IVAR.IVC90 | IVC90.3515 | 1553
| 2. Potrubí a press fitinky ocel | Kulový uzávěr - lisovací - 15mm | IVAR.C 100 L | IVC100L015 | 884
| 2. Potrubí a press fitinky ocel | Kulový uzávěr - lisovací - 18mm | IVAR.C 100 L | IVC100L018 | 918
| 2. Potrubí a press fitinky ocel | Kulový uzávěr - lisovací - 22mm | IVAR.C 100 L | IVC100L022 | 1043
| 2. Potrubí a press fitinky ocel | Kulový uzávěr - lisovací - 28mm | IVAR.C 100 L | IVC100L028 | 1414
| 2. Potrubí a press fitinky ocel | Kulový uzávěr - lisovací - 35mm | IVAR.C 100 L | IVC100L035 | 2175
| 2. Potrubí a press fitinky ocel | Kulový uzávěr - lisovací - 42mm | IVAR.C 100 L | IVC100L042 | 3631
| 2. Potrubí a press fitinky ocel | Kulový uzávěr - lisovací - 54mm | IVAR.C 100 L | IVC100L054 | 5193
| 2. Potrubí a press fitinky ocel | Trubka IVAR.INOX - nerezová ocel AISI 316 L - 15mm; 1mm - 6m | IVAR.IVINT | IVINT.15 | 238
| 2. Potrubí a press fitinky ocel | Trubka IVAR.INOX - nerezová ocel AISI 316 L - 18mm; 1mm - 6m | IVAR.IVINT | IVINT.18 | 272
| 2. Potrubí a press fitinky ocel | Trubka IVAR.INOX - nerezová ocel AISI 316 L - 22mm; 1,2mm - 6m | IVAR.IVINT | IVINT.22 | 401
| 2. Potrubí a press fitinky ocel | Trubka IVAR.INOX - nerezová ocel AISI 316 L - 28mm; 1,2mm - 6m | IVAR.IVINT | IVINT.28 | 492
| 2. Potrubí a press fitinky ocel | Trubka IVAR.INOX - nerezová ocel AISI 316 L - 35mm; 1,5mm - 6m | IVAR.IVINT | IVINT.35 | 748
| 2. Potrubí a press fitinky ocel | Trubka IVAR.INOX - nerezová ocel AISI 316 L - 42mm; 1,5mm - 6m | IVAR.IVINT | IVINT.42 | 893
| 2. Potrubí a press fitinky ocel | Trubka IVAR.INOX - nerezová ocel AISI 316 L - 54mm; 1,5mm - 6m | IVAR.IVINT | IVINT.54 | 1150
| 2. Potrubí a press fitinky ocel | Trubka IVAR.INOX - nerezová ocel AISI 316 L - 76,1mm; 2mm - 6m | IVAR.IVINT | IVINT.76 | 2208
| 2. Potrubí a press fitinky ocel | Trubka IVAR.INOX - nerezová ocel AISI 316 L - 88,9mm; 2mm - 6m | IVAR.IVINT | IVINT.89 | 2516
| 2. Potrubí a press fitinky ocel | Trubka IVAR.INOX - nerezová ocel AISI 316 L - 108mm; 2mm - 6m | IVAR.IVINT | IVINT.108 | 3145
| 2. Potrubí a press fitinky ocel | Trubka IVAR.INOX - nerezová ocel AISI 304 L - 15mm; 1mm - 6m | IVAR.IVINT4 | IVINT4.15 | 170
| 2. Potrubí a press fitinky ocel | Trubka IVAR.INOX - nerezová ocel AISI 304 L - 18mm; 1mm - 6m | IVAR.IVINT4 | IVINT4.18 | 199
| 2. Potrubí a press fitinky ocel | Trubka IVAR.INOX - nerezová ocel AISI 304 L - 22mm; 1,2mm - 6m | IVAR.IVINT4 | IVINT4.22 | 280
| 2. Potrubí a press fitinky ocel | Trubka IVAR.INOX - nerezová ocel AISI 304 L - 28mm; 1,2mm - 6m | IVAR.IVINT4 | IVINT4.28 | 356
| 2. Potrubí a press fitinky ocel | Trubka IVAR.INOX - nerezová ocel AISI 304 L - 35mm; 1,5mm - 6m | IVAR.IVINT4 | IVINT4.35 | 551
| 2. Potrubí a press fitinky ocel | Trubka IVAR.INOX - nerezová ocel AISI 304 L - 42mm; 1,5mm - 6m | IVAR.IVINT4 | IVINT4.42 | 655
| 2. Potrubí a press fitinky ocel | Trubka IVAR.INOX - nerezová ocel AISI 304 L - 54mm; 1,5mm - 6m | IVAR.IVINT4 | IVINT4.54 | 845
| 2. Potrubí a press fitinky ocel | Trubka IVAR.INOX - nerezová ocel AISI 304 L - 76,1mm; 2mm - 6m | IVAR.IVINT4 | IVINT4.76 | 1585
| 2. Potrubí a press fitinky ocel | Trubka IVAR.INOX - nerezová ocel AISI 304 L - 88,9mm; 2mm - 6m | IVAR.IVINT4 | IVINT4.89 | 1859
| 2. Potrubí a press fitinky ocel | Trubka IVAR.INOX - nerezová ocel AISI 304 L - 108mm; 2mm - 6m | IVAR.IVINT4 | IVINT4.108 | 2263
| 2. Potrubí a press fitinky ocel | Nátrubek - N - 15mm | IVAR.IVN10 | IVN10.15 | 117
| 2. Potrubí a press fitinky ocel | Nátrubek - N - 18mm | IVAR.IVN10 | IVN10.18 | 125
| 2. Potrubí a press fitinky ocel | Nátrubek - N - 22mm | IVAR.IVN10 | IVN10.22 | 151
| 2. Potrubí a press fitinky ocel | Nátrubek - N - 28mm | IVAR.IVN10 | IVN10.28 | 181
| 2. Potrubí a press fitinky ocel | Nátrubek - N - 35mm | IVAR.IVN10 | IVN10.35 | 210
| 2. Potrubí a press fitinky ocel | Nátrubek - N - 42mm | IVAR.IVN10 | IVN10.42 | 273
| 2. Potrubí a press fitinky ocel | Nátrubek - N - 54mm | IVAR.IVN10 | IVN10.54 | 344
| 2. Potrubí a press fitinky ocel | Nátrubek - N - 76,1mm | IVAR.IVN10 | IVN10.76 | 1753
| 2. Potrubí a press fitinky ocel | Nátrubek - N - 88,9mm | IVAR.IVN10 | IVN10.89 | 2003
| 2. Potrubí a press fitinky ocel | Nátrubek - N - 108mm | IVAR.IVN10 | IVN10.108 | 2545
| 2. Potrubí a press fitinky ocel | Nátrubek - přesuvný - N - 15mm | IVAR.IVN11 | IVN11.15 | 204
| 2. Potrubí a press fitinky ocel | Nátrubek - přesuvný - N - 18mm | IVAR.IVN11 | IVN11.18 | 212
| 2. Potrubí a press fitinky ocel | Nátrubek - přesuvný - N - 22mm | IVAR.IVN11 | IVN11.22 | 240
| 2. Potrubí a press fitinky ocel | Nátrubek - přesuvný - N - 28mm | IVAR.IVN11 | IVN11.28 | 282
| 2. Potrubí a press fitinky ocel | Nátrubek - přesuvný - N - 35mm | IVAR.IVN11 | IVN11.35 | 315
| 2. Potrubí a press fitinky ocel | Nátrubek - přesuvný - N - 42mm | IVAR.IVN11 | IVN11.42 | 365
| 2. Potrubí a press fitinky ocel | Nátrubek - přesuvný - N - 54mm | IVAR.IVN11 | IVN11.54 | 465
| 2. Potrubí a press fitinky ocel | Nátrubek - přesuvný - N - 76,1mm | IVAR.IVN11 | IVN11.76 | 2612
| 2. Potrubí a press fitinky ocel | Nátrubek - přesuvný - N - 88,9mm | IVAR.IVN11 | IVN11.89 | 2949
| 2. Potrubí a press fitinky ocel | Nátrubek - přesuvný - N - 108mm | IVAR.IVN11 | IVN11.108 | 3538
| 2. Potrubí a press fitinky ocel | Oblouk 90° - N - 15mm | IVAR.IVN20 | IVN20.15 | 166
| 2. Potrubí a press fitinky ocel | Oblouk 90° - N - 18mm | IVAR.IVN20 | IVN20.18 | 197
| 2. Potrubí a press fitinky ocel | Oblouk 90° - N - 22mm | IVAR.IVN20 | IVN20.22 | 227
| 2. Potrubí a press fitinky ocel | Oblouk 90° - N - 28mm | IVAR.IVN20 | IVN20.28 | 287
| 2. Potrubí a press fitinky ocel | Oblouk 90° - N - 35mm | IVAR.IVN20 | IVN20.35 | 451
| 2. Potrubí a press fitinky ocel | Oblouk 90° - N - 42mm | IVAR.IVN20 | IVN20.42 | 827
| 2. Potrubí a press fitinky ocel | Oblouk 90° - N - 54mm | IVAR.IVN20 | IVN20.54 | 1130
| 2. Potrubí a press fitinky ocel | Oblouk 90° - N - 76,1mm | IVAR.IVN20 | IVN20.76 | 2712
| 2. Potrubí a press fitinky ocel | Oblouk 90° - N - 88,9mm | IVAR.IVN20 | IVN20.89 | 3297
| 2. Potrubí a press fitinky ocel | Oblouk 90° - N - 108mm | IVAR.IVN20 | IVN20.108 | 4507
| 2. Potrubí a press fitinky ocel | Redukce - s jedním zásuvným koncem - N - 18-15mm | IVAR.IVN12 | IVN12.1815 | 137
| 2. Potrubí a press fitinky ocel | Redukce - s jedním zásuvným koncem - N - 22-15mm | IVAR.IVN12 | IVN12.2215 | 156
| 2. Potrubí a press fitinky ocel | Redukce - s jedním zásuvným koncem - N - 22-18mm | IVAR.IVN12 | IVN12.2218 | 167
| 2. Potrubí a press fitinky ocel | Redukce - s jedním zásuvným koncem - N - 28-15mm | IVAR.IVN12 | IVN12.2815 | 201
| 2. Potrubí a press fitinky ocel | Redukce - s jedním zásuvným koncem - N - 28-18mm | IVAR.IVN12 | IVN12.2818 | 198
| 2. Potrubí a press fitinky ocel | Redukce - s jedním zásuvným koncem - N - 28-22mm | IVAR.IVN12 | IVN12.2822 | 195
| 2. Potrubí a press fitinky ocel | Redukce - s jedním zásuvným koncem - N - 35-15mm | IVAR.IVN12 | IVN12.3515 | 364
| 2. Potrubí a press fitinky ocel | Redukce - s jedním zásuvným koncem - N - 35-18mm | IVAR.IVN12 | IVN12.3518 | 375
| 2. Potrubí a press fitinky ocel | Redukce - s jedním zásuvným koncem - N - 35-22mm | IVAR.IVN12 | IVN12.3522 | 257
| 2. Potrubí a press fitinky ocel | Redukce - s jedním zásuvným koncem - N - 35-28mm | IVAR.IVN12 | IVN12.3528 | 269
| 2. Potrubí a press fitinky ocel | Redukce - s jedním zásuvným koncem - N - 42-15mm | IVAR.IVN12 | IVN12.4215 | 684
| 2. Potrubí a press fitinky ocel | Redukce - s jedním zásuvným koncem - N - 42-18mm | IVAR.IVN12 | IVN12.4218 | 692
| 2. Potrubí a press fitinky ocel | Redukce - s jedním zásuvným koncem - N - 42-22mm | IVAR.IVN12 | IVN12.4222 | 477
| 2. Potrubí a press fitinky ocel | Redukce - s jedním zásuvným koncem - N - 42-28mm | IVAR.IVN12 | IVN12.4228 | 489
| 2. Potrubí a press fitinky ocel | Redukce - s jedním zásuvným koncem - N - 42-35mm | IVAR.IVN12 | IVN12.4235 | 284
| 2. Potrubí a press fitinky ocel | Redukce - s jedním zásuvným koncem - N - 54-15mm | IVAR.IVN12 | IVN12.5415 | 758
| 2. Potrubí a press fitinky ocel | Redukce - s jedním zásuvným koncem - N - 54-18mm | IVAR.IVN12 | IVN12.5418 | 763
| 2. Potrubí a press fitinky ocel | Redukce - s jedním zásuvným koncem - N - 54-22mm | IVAR.IVN12 | IVN12.5422 | 769
| 2. Potrubí a press fitinky ocel | Redukce - s jedním zásuvným koncem - N - 54-28mm | IVAR.IVN12 | IVN12.5428 | 803
| 2. Potrubí a press fitinky ocel | Redukce - s jedním zásuvným koncem - N - 54-35mm | IVAR.IVN12 | IVN12.5435 | 566
| 2. Potrubí a press fitinky ocel | Redukce - s jedním zásuvným koncem - N - 54-42mm | IVAR.IVN12 | IVN12.5442 | 342
| 2. Potrubí a press fitinky ocel | Redukce - s jedním zásuvným koncem - N - 76,1-42mm | IVAR.IVN12 | IVN12.7642 | 1453
| 2. Potrubí a press fitinky ocel | Redukce - s jedním zásuvným koncem - N - 76,1-54mm | IVAR.IVN12 | IVN12.7654 | 1503
| 2. Potrubí a press fitinky ocel | Redukce - s jedním zásuvným koncem - N - 88,9-54mm | IVAR.IVN12 | IVN12.8954 | 1622
| 2. Potrubí a press fitinky ocel | Redukce - s jedním zásuvným koncem - N - 88,9-76,1mm | IVAR.IVN12 | IVN12.8976 | 2212
| 2. Potrubí a press fitinky ocel | Redukce - s jedním zásuvným koncem - N - 108-54mm | IVAR.IVN12 | IVN12.10854 | 1705
| 2. Potrubí a press fitinky ocel | Redukce - s jedním zásuvným koncem - N - 108-76,1mm | IVAR.IVN12 | IVN12.10876 | 2296
| 2. Potrubí a press fitinky ocel | Redukce - s jedním zásuvným koncem - N - 108-88,9mm | IVAR.IVN12 | IVN12.10889 | 2545
| 2. Potrubí a press fitinky ocel | Oblouk 90° - s jedním zásuvným koncem - N - 15mm | IVAR.IVN21 | IVN21.15 | 169
| 2. Potrubí a press fitinky ocel | Oblouk 90° - s jedním zásuvným koncem - N - 18mm | IVAR.IVN21 | IVN21.18 | 193
| 2. Potrubí a press fitinky ocel | Oblouk 90° - s jedním zásuvným koncem - N - 22mm | IVAR.IVN21 | IVN21.22 | 226
| 2. Potrubí a press fitinky ocel | Oblouk 90° - s jedním zásuvným koncem - N - 28mm | IVAR.IVN21 | IVN21.28 | 282
| 2. Potrubí a press fitinky ocel | Oblouk 90° - s jedním zásuvným koncem - N - 35mm | IVAR.IVN21 | IVN21.35 | 442
| 2. Potrubí a press fitinky ocel | Oblouk 90° - s jedním zásuvným koncem - N - 42mm | IVAR.IVN21 | IVN21.42 | 789
| 2. Potrubí a press fitinky ocel | Oblouk 90° - s jedním zásuvným koncem - N - 54mm | IVAR.IVN21 | IVN21.54 | 1097
| 2. Potrubí a press fitinky ocel | Oblouk 90° - s jedním zásuvným koncem - N - 76,1mm | IVAR.IVN21 | IVN21.76 | 2712
| 2. Potrubí a press fitinky ocel | Oblouk 90° - s jedním zásuvným koncem - N - 88,9mm | IVAR.IVN21 | IVN21.89 | 3297
| 2. Potrubí a press fitinky ocel | Oblouk 90° - s jedním zásuvným koncem - N - 108mm | IVAR.IVN21 | IVN21.108 | 4507
| 2. Potrubí a press fitinky ocel | Oblouk 45° - N - 15mm | IVAR.IVN22 | IVN22.15 | 226
| 2. Potrubí a press fitinky ocel | Oblouk 45° - N - 18mm | IVAR.IVN22 | IVN22.18 | 241
| 2. Potrubí a press fitinky ocel | Oblouk 45° - N - 22mm | IVAR.IVN22 | IVN22.22 | 281
| 2. Potrubí a press fitinky ocel | Oblouk 45° - N - 28mm | IVAR.IVN22 | IVN22.28 | 327
| 2. Potrubí a press fitinky ocel | Oblouk 45° - N - 35mm | IVAR.IVN22 | IVN22.35 | 421
| 2. Potrubí a press fitinky ocel | Oblouk 45° - N - 42mm | IVAR.IVN22 | IVN22.42 | 677
| 2. Potrubí a press fitinky ocel | Oblouk 45° - N - 54mm | IVAR.IVN22 | IVN22.54 | 879
| 2. Potrubí a press fitinky ocel | Oblouk 45° - N - 76,1mm | IVAR.IVN22 | IVN22.76 | 2588
| 2. Potrubí a press fitinky ocel | Oblouk 45° - N - 88,9mm | IVAR.IVN22 | IVN22.89 | 3089
| 2. Potrubí a press fitinky ocel | Oblouk 45° - N - 108mm | IVAR.IVN22 | IVN22.108 | 4216
| 2. Potrubí a press fitinky ocel | Oblouk 45° - s jedním zásuvným koncem - N - 15mm | IVAR.IVN23 | IVN23.15 | 227
| 2. Potrubí a press fitinky ocel | Oblouk 45° - s jedním zásuvným koncem - N - 18mm | IVAR.IVN23 | IVN23.18 | 241
| 2. Potrubí a press fitinky ocel | Oblouk 45° - s jedním zásuvným koncem - N - 22mm | IVAR.IVN23 | IVN23.22 | 278
| 2. Potrubí a press fitinky ocel | Oblouk 45° - s jedním zásuvným koncem - N - 28mm | IVAR.IVN23 | IVN23.28 | 326
| 2. Potrubí a press fitinky ocel | Oblouk 45° - s jedním zásuvným koncem - N - 35mm | IVAR.IVN23 | IVN23.35 | 397
| 2. Potrubí a press fitinky ocel | Oblouk 45° - s jedním zásuvným koncem - N - 42mm | IVAR.IVN23 | IVN23.42 | 641
| 2. Potrubí a press fitinky ocel | Oblouk 45° - s jedním zásuvným koncem - N - 54mm | IVAR.IVN23 | IVN23.54 | 834
| 2. Potrubí a press fitinky ocel | Oblouk 45° - s jedním zásuvným koncem - N - 76,1mm | IVAR.IVN23 | IVN23.76 | 2378
| 2. Potrubí a press fitinky ocel | Oblouk 45° - s jedním zásuvným koncem - N - 88,9mm | IVAR.IVN23 | IVN23.89 | 2838
| 2. Potrubí a press fitinky ocel | Oblouk 45° - s jedním zásuvným koncem - N - 108mm | IVAR.IVN23 | IVN23.108 | 3883
| 2. Potrubí a press fitinky ocel | T-kus 90° - s vnějším závitem - N - 15-R1/2"-15mm | IVAR.IVN43 | IVN43.151215 | 361
| 2. Potrubí a press fitinky ocel | T-kus 90° - s vnějším závitem - N - 18-R1/2"-18mm | IVAR.IVN43 | IVN43.181218 | 375
| 2. Potrubí a press fitinky ocel | T-kus 90° - s vnějším závitem - N - 22-R3/4"-22mm | IVAR.IVN43 | IVN43.223422 | 425
| 2. Potrubí a press fitinky ocel | T-kus 90° - s vnějším závitem - N - 28-R1"-28mm | IVAR.IVN43 | IVN43.281028 | 556
| 2. Potrubí a press fitinky ocel | T-kus 90° - s vnějším závitem - N - 35-R5/4"-35mm | IVAR.IVN43 | IVN43.351435 | 709
| 2. Potrubí a press fitinky ocel | T-kus 90° - s vnitřním závitem - N - 15-Rp1/2"-15mm | IVAR.IVN42 | IVN42.151215 | 361
| 2. Potrubí a press fitinky ocel | T-kus 90° - s vnitřním závitem - N - 18-Rp1/2"-18mm | IVAR.IVN42 | IVN42.181218 | 375
| 2. Potrubí a press fitinky ocel | T-kus 90° - s vnitřním závitem - N - 18-Rp3/4"-18mm | IVAR.IVN42 | IVN42.183418 | 390
| 2. Potrubí a press fitinky ocel | T-kus 90° - s vnitřním závitem - N - 22-Rp1/2"-22mm | IVAR.IVN42 | IVN42.221222 | 390
| 2. Potrubí a press fitinky ocel | T-kus 90° - s vnitřním závitem - N - 22-Rp3/4"-22mm | IVAR.IVN42 | IVN42.223422 | 425
| 2. Potrubí a press fitinky ocel | T-kus 90° - s vnitřním závitem - N - 28-Rp1/2"-28mm | IVAR.IVN42 | IVN42.281228 | 447
| 2. Potrubí a press fitinky ocel | T-kus 90° - s vnitřním závitem - N - 28-Rp3/4"-28mm | IVAR.IVN42 | IVN42.283428 | 462
| 2. Potrubí a press fitinky ocel | T-kus 90° - s vnitřním závitem - N - 28-Rp1"-28mm | IVAR.IVN42 | IVN42.281028 | 556
| 2. Potrubí a press fitinky ocel | T-kus 90° - s vnitřním závitem - N - 35-Rp1/2"-35mm | IVAR.IVN42 | IVN42.351235 | 515
| 2. Potrubí a press fitinky ocel | T-kus 90° - s vnitřním závitem - N - 35-Rp3/4"-35mm | IVAR.IVN42 | IVN42.353435 | 579
| 2. Potrubí a press fitinky ocel | T-kus 90° - s vnitřním závitem - N - 35-Rp5/4"-35mm | IVAR.IVN42 | IVN42.351435 | 709
| 2. Potrubí a press fitinky ocel | T-kus 90° - s vnitřním závitem - N - 42-Rp1/2"-42mm | IVAR.IVN42 | IVN42.421242 | 626
| 2. Potrubí a press fitinky ocel | T-kus 90° - s vnitřním závitem - N - 42-Rp6/4"-42mm | IVAR.IVN42 | IVN42.421642 | 805
| 2. Potrubí a press fitinky ocel | T-kus 90° - s vnitřním závitem - N - 42-Rp3/4"-42mm | IVAR.IVN42 | IVN42.423442 | 769
| 2. Potrubí a press fitinky ocel | T-kus 90° - s vnitřním závitem - N - 54-Rp1/2"-54mm | IVAR.IVN42 | IVN42.541254 | 709
| 2. Potrubí a press fitinky ocel | T-kus 90° - s vnitřním závitem - N - 54-Rp3/4"-54mm | IVAR.IVN42 | IVN42.543454 | 876
| 2. Potrubí a press fitinky ocel | T-kus 90° - s vnitřním závitem - N - 54-Rp2"-54mm | IVAR.IVN42 | IVN42.542054 | 1362
| 2. Potrubí a press fitinky ocel | T-kus 90° - s vnitřním závitem - N - 76,1-Rp3/4"-76,1mm | IVAR.IVN42 | IVN42.763476 | 4033
| 2. Potrubí a press fitinky ocel | T-kus 90° - s vnitřním závitem - N - 76,1-Rp2"-76,1mm | IVAR.IVN42 | IVN42.762076 | 4459
| 2. Potrubí a press fitinky ocel | T-kus 90° - s vnitřním závitem - N - 88,9-Rp3/4"-88,9mm | IVAR.IVN42 | IVN42.893489 | 4383
| 2. Potrubí a press fitinky ocel | T-kus 90° - s vnitřním závitem - N - 88,9-Rp2"-88,9mm | IVAR.IVN42 | IVN42.892089 | 4655
| 2. Potrubí a press fitinky ocel | T-kus 90° - s vnitřním závitem - N - 108-Rp3/4"-108mm | IVAR.IVN42 | IVN42.10834108 | 5274
| 2. Potrubí a press fitinky ocel | T-kus 90° - s vnitřním závitem - N - 108-Rp2"-108mm | IVAR.IVN42 | IVN42.10820108 | 5624
| 2. Potrubí a press fitinky ocel | Přechodka - s vnitřním závitem a jedním zásuvným koncem - N - 15mm-Rp1/2" | IVAR.IVN86 | IVN86.1512 | 233
| 2. Potrubí a press fitinky ocel | Přechodka - s vnitřním závitem a jedním zásuvným koncem - N - 18mm-Rp1/2" | IVAR.IVN86 | IVN86.1812 | 247
| 2. Potrubí a press fitinky ocel | Přechodka - s vnitřním závitem a jedním zásuvným koncem - N - 18mm-Rp3/4" | IVAR.IVN86 | IVN86.1834 | 304
| 2. Potrubí a press fitinky ocel | Přechodka - s vnitřním závitem a jedním zásuvným koncem - N - 22mm-Rp1/2" | IVAR.IVN86 | IVN86.2212 | 282
| 2. Potrubí a press fitinky ocel | Přechodka - s vnitřním závitem a jedním zásuvným koncem - N - 22mm-Rp3/4" | IVAR.IVN86 | IVN86.2234 | 315
| 2. Potrubí a press fitinky ocel | Přechodka - s vnitřním závitem a jedním zásuvným koncem - N - 28mm-Rp1" | IVAR.IVN86 | IVN86.2810 | 497
| 2. Potrubí a press fitinky ocel | Přechodka - s vnitřním závitem a jedním zásuvným koncem - N - 35mm-Rp5/4" | IVAR.IVN86 | IVN86.3514 | 544
| 2. Potrubí a press fitinky ocel | Přechodka - s vnitřním závitem a jedním zásuvným koncem - N - 42mm-Rp6/4" | IVAR.IVN86 | IVN86.4216 | 847
| 2. Potrubí a press fitinky ocel | Přechodka - s vnitřním závitem a jedním zásuvným koncem - N - 54mm-Rp2" | IVAR.IVN86 | IVN86.5420 | 1273
| 2. Potrubí a press fitinky ocel | Přechodka - s vnějším závitem a jedním zásuvným koncem - N - 15mm-R1/2" | IVAR.IVN87 | IVN87.1512 | 218
| 2. Potrubí a press fitinky ocel | Přechodka - s vnějším závitem a jedním zásuvným koncem - N - 18mm-R1/2" | IVAR.IVN87 | IVN87.1812 | 239
| 2. Potrubí a press fitinky ocel | Přechodka - s vnějším závitem a jedním zásuvným koncem - N - 22mm-R3/4" | IVAR.IVN87 | IVN87.2234 | 271
| 2. Potrubí a press fitinky ocel | Přechodka - s vnějším závitem a jedním zásuvným koncem - N - 28mm-R1" | IVAR.IVN87 | IVN87.2810 | 347
| 2. Potrubí a press fitinky ocel | Přechodka - s vnějším závitem a jedním zásuvným koncem - N - 35mm-R5/4" | IVAR.IVN87 | IVN87.3514 | 518
| 2. Potrubí a press fitinky ocel | Přechodka - s vnějším závitem a jedním zásuvným koncem - N - 42mm-R6/4" | IVAR.IVN87 | IVN87.4216 | 762
| 2. Potrubí a press fitinky ocel | Přechodka - s vnějším závitem a jedním zásuvným koncem - N - 54mm-R2" | IVAR.IVN87 | IVN87.5420 | 1026
| 2. Potrubí a press fitinky ocel | Přechodka - s vnějším závitem - N - 15mm-R3/8" | IVAR.IVN81 | IVN81.1538 | 232
| 2. Potrubí a press fitinky ocel | Přechodka - s vnějším závitem - N - 15mm-R1/2" | IVAR.IVN81 | IVN81.1512 | 254
| 2. Potrubí a press fitinky ocel | Přechodka - s vnějším závitem - N - 15mm-R3/4" | IVAR.IVN81 | IVN81.1534 | 259
| 2. Potrubí a press fitinky ocel | Přechodka - s vnějším závitem - N - 18mm-R1/2" | IVAR.IVN81 | IVN81.1812 | 255
| 2. Potrubí a press fitinky ocel | Přechodka - s vnějším závitem - N - 18mm-R3/4" | IVAR.IVN81 | IVN81.1834 | 253
| 2. Potrubí a press fitinky ocel | Přechodka - s vnějším závitem - N - 22mm-R1/2" | IVAR.IVN81 | IVN81.2212 | 274
| 2. Potrubí a press fitinky ocel | Přechodka - s vnějším závitem - N - 22mm-R3/4" | IVAR.IVN81 | IVN81.2234 | 288
| 2. Potrubí a press fitinky ocel | Přechodka - s vnějším závitem - N - 22mm-R1" | IVAR.IVN81 | IVN81.2210 | 361
| 2. Potrubí a press fitinky ocel | Přechodka - s vnějším závitem - N - 28mm-R3/4" | IVAR.IVN81 | IVN81.2834 | 352
| 2. Potrubí a press fitinky ocel | Přechodka - s vnějším závitem - N - 28mm-R1" | IVAR.IVN81 | IVN81.2810 | 365
| 2. Potrubí a press fitinky ocel | Přechodka - s vnějším závitem - N - 28mm-R5/4" | IVAR.IVN81 | IVN81.2814 | 515
| 2. Potrubí a press fitinky ocel | Přechodka - s vnějším závitem - N - 35mm-R1" | IVAR.IVN81 | IVN81.3510 | 464
| 2. Potrubí a press fitinky ocel | Přechodka - s vnějším závitem - N - 35mm-R5/4" | IVAR.IVN81 | IVN81.3514 | 535
| 2. Potrubí a press fitinky ocel | Přechodka - s vnějším závitem - N - 35mm-R6/4" | IVAR.IVN81 | IVN81.3516 | 618
| 2. Potrubí a press fitinky ocel | Přechodka - s vnějším závitem - N - 42mm-R5/4" | IVAR.IVN81 | IVN81.4214 | 703
| 2. Potrubí a press fitinky ocel | Přechodka - s vnějším závitem - N - 42mm-R6/4" | IVAR.IVN81 | IVN81.4216 | 780
| 2. Potrubí a press fitinky ocel | Přechodka - s vnějším závitem - N - 54mm-R6/4" | IVAR.IVN81 | IVN81.5416 | 983
| 2. Potrubí a press fitinky ocel | Přechodka - s vnějším závitem - N - 54mm-R2" | IVAR.IVN81 | IVN81.5420 | 1047
| 2. Potrubí a press fitinky ocel | Přechodka - s vnějším závitem - N - 76,1mm-R2 1/2" | IVAR.IVN81 | IVN81.7622 | 4860
| 2. Potrubí a press fitinky ocel | Přechodka - s vnějším závitem - N - 88,9mm-R3" | IVAR.IVN81 | IVN81.8930 | 7291
| 2. Potrubí a press fitinky ocel | Přechodka - s vnitřním závitem - N - 15mm-Rp1/2" | IVAR.IVN80 | IVN80.1512 | 249
| 2. Potrubí a press fitinky ocel | Přechodka - s vnitřním závitem - N - 15mm-Rp3/4" | IVAR.IVN80 | IVN80.1534 | 260
| 2. Potrubí a press fitinky ocel | Přechodka - s vnitřním závitem - N - 18mm-Rp1/2" | IVAR.IVN80 | IVN80.1812 | 263
| 2. Potrubí a press fitinky ocel | Přechodka - s vnitřním závitem - N - 18mm-Rp3/4" | IVAR.IVN80 | IVN80.1834 | 274
| 2. Potrubí a press fitinky ocel | Přechodka - s vnitřním závitem - N - 22mm-Rp1/2" | IVAR.IVN80 | IVN80.2212 | 281
| 2. Potrubí a press fitinky ocel | Přechodka - s vnitřním závitem - N - 22mm-Rp3/4" | IVAR.IVN80 | IVN80.2234 | 331
| 2. Potrubí a press fitinky ocel | Přechodka - s vnitřním závitem - N - 22mm-Rp1" | IVAR.IVN80 | IVN80.2210 | 376
| 2. Potrubí a press fitinky ocel | Přechodka - s vnitřním závitem - N - 28mm-Rp3/4" | IVAR.IVN80 | IVN80.2834 | 358
| 2. Potrubí a press fitinky ocel | Přechodka - s vnitřním závitem - N - 28mm-Rp1" | IVAR.IVN80 | IVN80.2810 | 513
| 2. Potrubí a press fitinky ocel | Přechodka - s vnitřním závitem - N - 28mm-Rp5/4" | IVAR.IVN80 | IVN80.2814 | 569
| 2. Potrubí a press fitinky ocel | Přechodka - s vnitřním závitem - N - 35mm-Rp1" | IVAR.IVN80 | IVN80.3510 | 491
| 2. Potrubí a press fitinky ocel | Přechodka - s vnitřním závitem - N - 35mm-Rp5/4" | IVAR.IVN80 | IVN80.3514 | 561
| 2. Potrubí a press fitinky ocel | Přechodka - s vnitřním závitem - N - 35mm-Rp6/4" | IVAR.IVN80 | IVN80.3516 | 639
| 2. Potrubí a press fitinky ocel | Přechodka - s vnitřním závitem - N - 42mm-Rp5/4" | IVAR.IVN80 | IVN80.4214 | 769
| 2. Potrubí a press fitinky ocel | Přechodka - s vnitřním závitem - N - 42mm-Rp6/4" | IVAR.IVN80 | IVN80.4216 | 864
| 2. Potrubí a press fitinky ocel | Přechodka - s vnitřním závitem - N - 54mm-Rp6/4" | IVAR.IVN80 | IVN80.5416 | 949
| 2. Potrubí a press fitinky ocel | Přechodka - s vnitřním závitem - N - 54mm-Rp2" | IVAR.IVN80 | IVN80.5420 | 1292
| 2. Potrubí a press fitinky ocel | Přechodový oblouk 90° - s vnitřním závitem - N - 15mm-Rp1/2" | IVAR.IVN82 | IVN82.1512 | 401
| 2. Potrubí a press fitinky ocel | Přechodový oblouk 90° - s vnitřním závitem - N - 18mm-Rp1/2" | IVAR.IVN82 | IVN82.1812 | 462
| 2. Potrubí a press fitinky ocel | Přechodový oblouk 90° - s vnitřním závitem - N - 22mm-Rp3/4" | IVAR.IVN82 | IVN82.2234 | 482
| 2. Potrubí a press fitinky ocel | Přechodový oblouk 90° - s vnitřním závitem - N - 28mm-Rp1" | IVAR.IVN82 | IVN82.2810 | 633
| 2. Potrubí a press fitinky ocel | Přechodový oblouk 90° - s vnitřním závitem - N - 35mm-Rp5/4" | IVAR.IVN82 | IVN82.3514 | 849
| 2. Potrubí a press fitinky ocel | Přechodový oblouk 45° - s vnějším závitem - N - 15mm-R1/2" | IVAR.IVN85 | IVN85.1512 | 448
| 2. Potrubí a press fitinky ocel | Přechodový oblouk 45° - s vnějším závitem - N - 18mm-R1/2" | IVAR.IVN85 | IVN85.1812 | 465
| 2. Potrubí a press fitinky ocel | Přechodový oblouk 45° - s vnějším závitem - N - 22mm-R3/4 | IVAR.IVN85 | IVN85.2234 | 577
| 2. Potrubí a press fitinky ocel | Přechodový oblouk 90° - s vnějším závitem - N - 15mm-R1/2" | IVAR.IVN83 | IVN83.1512 | 408
| 2. Potrubí a press fitinky ocel | Přechodový oblouk 90° - s vnějším závitem - N - 18mm-R1/2" | IVAR.IVN83 | IVN83.1812 | 424
| 2. Potrubí a press fitinky ocel | Přechodový oblouk 90° - s vnějším závitem - N - 22mm-R3/4" | IVAR.IVN83 | IVN83.2234 | 529
| 2. Potrubí a press fitinky ocel | Přechodový oblouk 90° - s vnějším závitem - N - 28mm-R1" | IVAR.IVN83 | IVN83.2810 | 625
| 2. Potrubí a press fitinky ocel | Přechodový oblouk 90° - s vnějším závitem - N - 35mm-R5/4" | IVAR.IVN83 | IVN83.3514 | 796
| 2. Potrubí a press fitinky ocel | Přechodový oblouk 90° - s vnějším závitem - N - 42mm-R6/4" | IVAR.IVN83 | IVN83.4216 | 1236
| 2. Potrubí a press fitinky ocel | Přechodový oblouk 90° - s vnějším závitem - N - 54mm-R2" | IVAR.IVN83 | IVN83.5420 | 1613
| 2. Potrubí a press fitinky ocel | Přechodové koleno 90° - s vnějším závitem - N - 15mm-R1/2" | IVAR.IVN31 | IVN31.1512 | 308
| 2. Potrubí a press fitinky ocel | Přechodové koleno 90° - s vnějším závitem - N - 15mm-R3/4 | IVAR.IVN31 | IVN31.1534 | 383
| 2. Potrubí a press fitinky ocel | Přechodové koleno 90° - s vnějším závitem - N - 18mm-R1/2" | IVAR.IVN31 | IVN31.1812 | 323
| 2. Potrubí a press fitinky ocel | Přechodové koleno 90° - s vnějším závitem - N - 18mm-R3/4" | IVAR.IVN31 | IVN31.1834 | 400
| 2. Potrubí a press fitinky ocel | Přechodové koleno 90° - s vnějším závitem - N - 22mm-R3/4" | IVAR.IVN31 | IVN31.2234 | 414
| 2. Potrubí a press fitinky ocel | Přechodové koleno 90° - s vnějším závitem - N - 28mm-R1" | IVAR.IVN31 | IVN31.2810 | 546
| 2. Potrubí a press fitinky ocel | Přechodové koleno 90° - s vnějším závitem - N - 35mm-R5/4" | IVAR.IVN31 | IVN31.3514 | 823
| 2. Potrubí a press fitinky ocel | Přechodové koleno 90° - s vnějším závitem - N - 42mm-R6/4" | IVAR.IVN31 | IVN31.4216 | 1428
| 2. Potrubí a press fitinky ocel | Přechodové koleno 90° - s vnějším závitem - N - 54mm-R2" | IVAR.IVN31 | IVN31.5420 | 1812
| 2. Potrubí a press fitinky ocel | Přechodové koleno 90° - s vnitřním závitem - N - 15mm-Rp1/2" | IVAR.IVN30 | IVN30.1512 | 352
| 2. Potrubí a press fitinky ocel | Přechodové koleno 90° - s vnitřním závitem - N - 18mm-Rp1/2" | IVAR.IVN30 | IVN30.1812 | 377
| 2. Potrubí a press fitinky ocel | Přechodové koleno 90° - s vnitřním závitem - N - 22mm-Rp3/4" | IVAR.IVN30 | IVN30.2234 | 462
| 2. Potrubí a press fitinky ocel | Přechodové koleno 90° - s vnitřním závitem - N - 28mm-Rp1" | IVAR.IVN30 | IVN30.2810 | 729
| 2. Potrubí a press fitinky ocel | Přechodové koleno 90° - s vnitřním závitem - N - 35mm-Rp5/4" | IVAR.IVN30 | IVN30.3514 | 940
| 2. Potrubí a press fitinky ocel | Přechodové koleno 90° - s vnitřním závitem a jedním zásuvným koncem - N - 15mm-Rp1/2" | IVAR.IVN34 | IVN34.1512 | 526
| 2. Potrubí a press fitinky ocel | Nástěnka - s vnitřním závitem - N - 15mm-Rp1/2" | IVAR.IVN32 | IVN32.1512 | 402
| 2. Potrubí a press fitinky ocel | Nástěnka - s vnitřním závitem - N - 18mm-Rp1/2" | IVAR.IVN32 | IVN32.1812 | 408
| 2. Potrubí a press fitinky ocel | Nástěnka - s vnitřním závitem - N - 22mm-Rp3/4" | IVAR.IVN32 | IVN32.2234 | 586
| 2. Potrubí a press fitinky ocel | Nástěnka - s vnitřním závitem odsazená - N - 15mm-Rp1/2" | IVAR.IVN33 | IVN33.1512 | 511
| 2. Potrubí a press fitinky ocel | Nástěnka - s vnitřním závitem odsazená - N - 18mm-Rp1/2" | IVAR.IVN33 | IVN33.1812 | 523
| 2. Potrubí a press fitinky ocel | Nástěnka - s vnitřním závitem odsazená - N - 22mm-Rp3/4" | IVAR.IVN33 | IVN33.2234 | 638
| 2. Potrubí a press fitinky ocel | Příruba - s nátrubkem pro zalisování - N - 15mm | IVAR.IVN52 | IVN52.15 | 1129
| 2. Potrubí a press fitinky ocel | Příruba - s nátrubkem pro zalisování - N - 18mm | IVAR.IVN52 | IVN52.18 | 1166
| 2. Potrubí a press fitinky ocel | Příruba - s nátrubkem pro zalisování - N - 22mm | IVAR.IVN52 | IVN52.22 | 1566
| 2. Potrubí a press fitinky ocel | Příruba - s nátrubkem pro zalisování - N - 28mm | IVAR.IVN52 | IVN52.28 | 1858
| 2. Potrubí a press fitinky ocel | Příruba - s nátrubkem pro zalisování - N - 35mm | IVAR.IVN52 | IVN52.35 | 2822
| 2. Potrubí a press fitinky ocel | Příruba - s nátrubkem pro zalisování - N - 42mm | IVAR.IVN52 | IVN52.42 | 3314
| 2. Potrubí a press fitinky ocel | Příruba - s nátrubkem pro zalisování - N - 54mm | IVAR.IVN52 | IVN52.54 | 4225
| 2. Potrubí a press fitinky ocel | Příruba - s nátrubkem pro zalisování - N - 76,1mm | IVAR.IVN52 | IVN52.76 | 5572
| 2. Potrubí a press fitinky ocel | Příruba - s nátrubkem pro zalisování - N - 88,9mm | IVAR.IVN52 | IVN52.89 | 6738
| 2. Potrubí a press fitinky ocel | Příruba - s nátrubkem pro zalisování - N - 108mm | IVAR.IVN52 | IVN52.108 | 8013
| 2. Potrubí a press fitinky ocel | Víčko potrubí - N - 15mm | IVAR.IVN50 | IVN50.15 | 170
| 2. Potrubí a press fitinky ocel | Víčko potrubí - N - 18mm | IVAR.IVN50 | IVN50.18 | 178
| 2. Potrubí a press fitinky ocel | Víčko potrubí - N - 22mm | IVAR.IVN50 | IVN50.22 | 194
| 2. Potrubí a press fitinky ocel | Víčko potrubí - N - 28mm | IVAR.IVN50 | IVN50.28 | 256
| 2. Potrubí a press fitinky ocel | Víčko potrubí - N - 35mm | IVAR.IVN50 | IVN50.35 | 287
| 2. Potrubí a press fitinky ocel | Víčko potrubí - N - 42mm | IVAR.IVN50 | IVN50.42 | 402
| 2. Potrubí a press fitinky ocel | Víčko potrubí - N - 54mm | IVAR.IVN50 | IVN50.54 | 465
| 2. Potrubí a press fitinky ocel | Víčko potrubí - N - 76,1mm | IVAR.IVN50 | IVN50.76 | 1108
| 2. Potrubí a press fitinky ocel | Víčko potrubí - N - 88,9mm | IVAR.IVN50 | IVN50.89 | 1466
| 2. Potrubí a press fitinky ocel | Víčko potrubí - N - 108mm | IVAR.IVN50 | IVN50.108 | 1824
| 2. Potrubí a press fitinky ocel | Zátka PRESS fitinku - N - 15mm | IVAR.IVN51 | IVN51.15 | 151
| 2. Potrubí a press fitinky ocel | Zátka PRESS fitinku - N - 18mm | IVAR.IVN51 | IVN51.18 | 154
| 2. Potrubí a press fitinky ocel | Zátka PRESS fitinku - N - 22mm | IVAR.IVN51 | IVN51.22 | 172
| 2. Potrubí a press fitinky ocel | Zátka PRESS fitinku - N - 28mm | IVAR.IVN51 | IVN51.28 | 226
| 2. Potrubí a press fitinky ocel | Zátka PRESS fitinku - N - 35mm | IVAR.IVN51 | IVN51.35 | 254
| 2. Potrubí a press fitinky ocel | Zátka PRESS fitinku - N - 42mm | IVAR.IVN51 | IVN51.42 | 375
| 2. Potrubí a press fitinky ocel | Zátka PRESS fitinku - N - 54mm | IVAR.IVN51 | IVN51.54 | 425
| 2. Potrubí a press fitinky ocel | Zátka PRESS fitinku - N - 76,1mm | IVAR.IVN51 | IVN51.76 | 711
| 2. Potrubí a press fitinky ocel | Zátka PRESS fitinku - N - 88,9mm | IVAR.IVN51 | IVN51.89 | 887
| 2. Potrubí a press fitinky ocel | Zátka PRESS fitinku - N - 108mm | IVAR.IVN51 | IVN51.108 | 1102
| 2. Potrubí a press fitinky ocel | Nástěnka - průchozí přímá - N - 15mm-G 1/2" | IVAR.IVN48 | IVN48.1512 | 591
| 2. Potrubí a press fitinky ocel | Nástěnka - průchozí přímá - N - 18mm-G 1/2" | IVAR.IVN48 | IVN48.1812 | 605
| 2. Potrubí a press fitinky ocel | Nástěnka 90° - průchozí rohová - N - 15mm-Rp1/2" | IVAR.IVN36 | IVN36.1512 | 747
| 2. Potrubí a press fitinky ocel | Připojovací šroubení - na ploché těsnění - N - G 3/4"-15mm; mosaz | IVAR.IVN60 | IVN60.1534 | 330
| 2. Potrubí a press fitinky ocel | Připojovací šroubení - na ploché těsnění - N - G 5/4"-15mm; mosaz | IVAR.IVN60 | IVN60.1514 | 705
| 2. Potrubí a press fitinky ocel | Připojovací šroubení - na ploché těsnění - N - G 3/4"-18mm; mosaz | IVAR.IVN60 | IVN60.1834 | 330
| 2. Potrubí a press fitinky ocel | Připojovací šroubení - na ploché těsnění - N - G 1"-22mm; mosaz | IVAR.IVN60 | IVN60.2210 | 501
| 2. Potrubí a press fitinky ocel | Připojovací šroubení - na ploché těsnění - N - G 5/4"-28mm; mosaz | IVAR.IVN60 | IVN60.2814 | 581
| 2. Potrubí a press fitinky ocel | Připojovací šroubení - na ploché těsnění - N - G 6/4"-28mm; mosaz | IVAR.IVN60 | IVN60.2816 | 679
| 2. Potrubí a press fitinky ocel | Připojovací šroubení - na ploché těsnění - N - G 6/4"-35mm; mosaz | IVAR.IVN60 | IVN60.3516 | 662
| 2. Potrubí a press fitinky ocel | Připojovací šroubení - na ploché těsnění - N - G 1 3/4"-42mm; mosaz | IVAR.IVN60 | IVN60.4218 | 881
| 2. Potrubí a press fitinky ocel | Připojovací šroubení - na ploché těsnění - N - G 2 3/8"-54mm; mosaz | IVAR.IVN60 | IVN60.5421 | 1177
| 2. Potrubí a press fitinky ocel | Připojovací šroubení - na ploché těsnění - N - G 3/4"-15mm; nerez | IVAR.IVN61 | IVN61.1534 | 642
| 2. Potrubí a press fitinky ocel | Připojovací šroubení - na ploché těsnění - N - G 1"-22mm; nerez | IVAR.IVN61 | IVN61.2210 | 829
| 2. Potrubí a press fitinky ocel | Připojovací šroubení - s vnitřním závitem - N - 15mm-Rp1/2" | IVAR.IVN62 | IVN62.1512 | 452
| 2. Potrubí a press fitinky ocel | Připojovací šroubení - s vnitřním závitem - N - 15mm-Rp3/4" | IVAR.IVN62 | IVN62.1534 | 502
| 2. Potrubí a press fitinky ocel | Připojovací šroubení - s vnitřním závitem - N - 18mm-Rp1/2" | IVAR.IVN62 | IVN62.1812 | 545
| 2. Potrubí a press fitinky ocel | Připojovací šroubení - s vnitřním závitem - N - 18mm-Rp3/4" | IVAR.IVN62 | IVN62.1834 | 561
| 2. Potrubí a press fitinky ocel | Připojovací šroubení - s vnitřním závitem - N - 22mm-Rp3/4" | IVAR.IVN62 | IVN62.2234 | 603
| 2. Potrubí a press fitinky ocel | Připojovací šroubení - s vnitřním závitem - N - 22mm-Rp1" | IVAR.IVN62 | IVN62.2210 | 722
| 2. Potrubí a press fitinky ocel | Připojovací šroubení - s vnitřním závitem - N - 28mm-Rp1" | IVAR.IVN62 | IVN62.2810 | 783
| 2. Potrubí a press fitinky ocel | Připojovací šroubení - s vnitřním závitem - N - 35mm-Rp5/4" | IVAR.IVN62 | IVN62.3514 | 980
| 2. Potrubí a press fitinky ocel | Připojovací šroubení - s vnitřním závitem - N - 42mm-Rp6/4" | IVAR.IVN62 | IVN62.4216 | 1209
| 2. Potrubí a press fitinky ocel | Připojovací šroubení - s vnitřním závitem - N - 54mm-Rp2" | IVAR.IVN62 | IVN62.5420 | 2288
| 2. Potrubí a press fitinky ocel | Připojovací šroubení - s vnějším závitem - N - 15mm-R1/2" | IVAR.IVN64 | IVN64.1512 | 459
| 2. Potrubí a press fitinky ocel | Připojovací šroubení - s vnějším závitem - N - 15mm-R3/4" | IVAR.IVN64 | IVN64.1534 | 485
| 2. Potrubí a press fitinky ocel | Připojovací šroubení - s vnějším závitem - N - 18mm-R1/2" | IVAR.IVN64 | IVN64.1812 | 506
| 2. Potrubí a press fitinky ocel | Připojovací šroubení - s vnějším závitem - N - 18mm-R3/4" | IVAR.IVN64 | IVN64.1834 | 513
| 2. Potrubí a press fitinky ocel | Připojovací šroubení - s vnějším závitem - N - 22mm-R1/2" | IVAR.IVN64 | IVN64.2212 | 617
| 2. Potrubí a press fitinky ocel | Připojovací šroubení - s vnějším závitem - N - 22mm-R3/4" | IVAR.IVN64 | IVN64.2234 | 539
| 2. Potrubí a press fitinky ocel | Připojovací šroubení - s vnějším závitem - N - 22mm-R1" | IVAR.IVN64 | IVN64.2210 | 758
| 2. Potrubí a press fitinky ocel | Připojovací šroubení - s vnějším závitem - N - 28mm-R1" | IVAR.IVN64 | IVN64.2810 | 906
| 2. Potrubí a press fitinky ocel | Připojovací šroubení - s vnějším závitem - N - 35mm-R5/4" | IVAR.IVN64 | IVN64.3514 | 1155
| 2. Potrubí a press fitinky ocel | Připojovací šroubení - s vnějším závitem - N - 42mm-R6/4" | IVAR.IVN64 | IVN64.4216 | 1453
| 2. Potrubí a press fitinky ocel | Připojovací šroubení - s vnějším závitem - N - 54mm-R2" | IVAR.IVN64 | IVN64.5420 | 2308
| 2. Potrubí a press fitinky ocel | T-kus 90° - jednoznačný - N - 15mm | IVAR.IVN40 | IVN40.15 | 294
| 2. Potrubí a press fitinky ocel | T-kus 90° - jednoznačný - N - 18mm | IVAR.IVN40 | IVN40.18 | 303
| 2. Potrubí a press fitinky ocel | T-kus 90° - jednoznačný - N - 22mm | IVAR.IVN40 | IVN40.22 | 347
| 2. Potrubí a press fitinky ocel | T-kus 90° - jednoznačný - N - 28mm | IVAR.IVN40 | IVN40.28 | 406
| 2. Potrubí a press fitinky ocel | T-kus 90° - jednoznačný - N - 35mm | IVAR.IVN40 | IVN40.35 | 553
| 2. Potrubí a press fitinky ocel | T-kus 90° - jednoznačný - N - 42mm | IVAR.IVN40 | IVN40.42 | 772
| 2. Potrubí a press fitinky ocel | T-kus 90° - jednoznačný - N - 54mm | IVAR.IVN40 | IVN40.54 | 902
| 2. Potrubí a press fitinky ocel | T-kus 90° - jednoznačný - N - 76,1mm | IVAR.IVN40 | IVN40.76 | 4884
| 2. Potrubí a press fitinky ocel | T-kus 90° - jednoznačný - N - 88,9mm | IVAR.IVN40 | IVN40.89 | 5343
| 2. Potrubí a press fitinky ocel | T-kus 90° - jednoznačný - N - 108mm | IVAR.IVN40 | IVN40.108 | 6594
| 2. Potrubí a press fitinky ocel | T-kus 90° - redukovaný - N - 18-15-18mm | IVAR.IVN41 | IVN41.181518 | 343
| 2. Potrubí a press fitinky ocel | T-kus 90° - redukovaný - N - 22-15-22mm | IVAR.IVN41 | IVN41.221522 | 333
| 2. Potrubí a press fitinky ocel | T-kus 90° - redukovaný - N - 22-18-22mm | IVAR.IVN41 | IVN41.221822 | 343
| 2. Potrubí a press fitinky ocel | T-kus 90° - redukovaný - N - 28-15-28mm | IVAR.IVN41 | IVN41.281528 | 342
| 2. Potrubí a press fitinky ocel | T-kus 90° - redukovaný - N - 28-18-28mm | IVAR.IVN41 | IVN41.281828 | 364
| 2. Potrubí a press fitinky ocel | T-kus 90° - redukovaný - N - 28-22-28mm | IVAR.IVN41 | IVN41.282228 | 384
| 2. Potrubí a press fitinky ocel | T-kus 90° - redukovaný - N - 35-15-35mm | IVAR.IVN41 | IVN41.351535 | 435
| 2. Potrubí a press fitinky ocel | T-kus 90° - redukovaný - N - 35-18-35mm | IVAR.IVN41 | IVN41.351835 | 440
| 2. Potrubí a press fitinky ocel | T-kus 90° - redukovaný - N - 35-22-35mm | IVAR.IVN41 | IVN41.352235 | 462
| 2. Potrubí a press fitinky ocel | T-kus 90° - redukovaný - N - 35-28-35mm | IVAR.IVN41 | IVN41.352835 | 482
| 2. Potrubí a press fitinky ocel | T-kus 90° - redukovaný - N - 42-15-42mm | IVAR.IVN41 | IVN41.421542 | 599
| 2. Potrubí a press fitinky ocel | T-kus 90° - redukovaný - N - 42-18-42mm | IVAR.IVN41 | IVN41.421842 | 623
| 2. Potrubí a press fitinky ocel | T-kus 90° - redukovaný - N - 42-22-42mm | IVAR.IVN41 | IVN41.422242 | 644
| 2. Potrubí a press fitinky ocel | T-kus 90° - redukovaný - N - 42-28-42mm | IVAR.IVN41 | IVN41.422842 | 660
| 2. Potrubí a press fitinky ocel | T-kus 90° - redukovaný - N - 42-35-42mm | IVAR.IVN41 | IVN41.423542 | 705
| 2. Potrubí a press fitinky ocel | T-kus 90° - redukovaný - N - 54-15-54mm | IVAR.IVN41 | IVN41.541554 | 734
| 2. Potrubí a press fitinky ocel | T-kus 90° - redukovaný - N - 54-18-54mm | IVAR.IVN41 | IVN41.541854 | 744
| 2. Potrubí a press fitinky ocel | T-kus 90° - redukovaný - N - 54-22-54mm | IVAR.IVN41 | IVN41.542254 | 761
| 2. Potrubí a press fitinky ocel | T-kus 90° - redukovaný - N - 54-28-54mm | IVAR.IVN41 | IVN41.542854 | 775
| 2. Potrubí a press fitinky ocel | T-kus 90° - redukovaný - N - 54-35-54mm | IVAR.IVN41 | IVN41.543554 | 796
| 2. Potrubí a press fitinky ocel | T-kus 90° - redukovaný - N - 54-42-54mm | IVAR.IVN41 | IVN41.544254 | 819
| 2. Potrubí a press fitinky ocel | T-kus 90° - redukovaný - N - 76,1-22-76,1mm | IVAR.IVN41 | IVN41.762276 | 3673
| 2. Potrubí a press fitinky ocel | T-kus 90° - redukovaný - N - 76,1-28-76,1mm | IVAR.IVN41 | IVN41.762876 | 3965
| 2. Potrubí a press fitinky ocel | T-kus 90° - redukovaný - N - 76,1-35-76,1mm | IVAR.IVN41 | IVN41.763576 | 4257
| 2. Potrubí a press fitinky ocel | T-kus 90° - redukovaný - N - 76,1-42-76,1mm | IVAR.IVN41 | IVN41.764276 | 4591
| 2. Potrubí a press fitinky ocel | T-kus 90° - redukovaný - N - 76,1-54-76,1mm | IVAR.IVN41 | IVN41.765476 | 4884
| 2. Potrubí a press fitinky ocel | T-kus 90° - redukovaný - N - 88,9-22-88,9mm | IVAR.IVN41 | IVN41.892289 | 3883
| 2. Potrubí a press fitinky ocel | T-kus 90° - redukovaný - N - 88,9-28-88,9mm | IVAR.IVN41 | IVN41.892889 | 4173
| 2. Potrubí a press fitinky ocel | T-kus 90° - redukovaný - N - 88,9-35-88,9mm | IVAR.IVN41 | IVN41.893589 | 4465
| 2. Potrubí a press fitinky ocel | T-kus 90° - redukovaný - N - 88,9-42-88,9mm | IVAR.IVN41 | IVN41.894289 | 4800
| 2. Potrubí a press fitinky ocel | T-kus 90° - redukovaný - N - 88,9-54-88,9mm | IVAR.IVN41 | IVN41.895489 | 5009
| 2. Potrubí a press fitinky ocel | T-kus 90° - redukovaný - N - 88,9-76,1-88,9mm | IVAR.IVN41 | IVN41.897689 | 5343
| 2. Potrubí a press fitinky ocel | T-kus 90° - redukovaný - N - 108-22-108mm | IVAR.IVN41 | IVN41.10822108 | 4132
| 2. Potrubí a press fitinky ocel | T-kus 90° - redukovaný - N - 108-28-108mm | IVAR.IVN41 | IVN41.10828108 | 4381
| 2. Potrubí a press fitinky ocel | T-kus 90° - redukovaný - N - 108-35-108mm | IVAR.IVN41 | IVN41.10835108 | 4800
| 2. Potrubí a press fitinky ocel | T-kus 90° - redukovaný - N - 108-42-108mm | IVAR.IVN41 | IVN41.10842108 | 5009
| 2. Potrubí a press fitinky ocel | T-kus 90° - redukovaný - N - 108-54-108mm | IVAR.IVN41 | IVN41.10854108 | 5426
| 2. Potrubí a press fitinky ocel | T-kus 90° - redukovaný - N - 108-76,1-108mm | IVAR.IVN41 | IVN41.10876108 | 5717
| 2. Potrubí a press fitinky ocel | T-kus 90° - redukovaný - N - 108-88,9-108mm | IVAR.IVN41 | IVN41.10889108 | 6554
| 2. Potrubí a press fitinky ocel | Lícovaný oblouk 90° - N - 15mm | IVAR.IVN70 | IVN70.15 | 205
| 2. Potrubí a press fitinky ocel | Lícovaný oblouk 90° - N - 18mm | IVAR.IVN70 | IVN70.18 | 209
| 2. Potrubí a press fitinky ocel | Lícovaný oblouk 90° - N - 22mm | IVAR.IVN70 | IVN70.22 | 220
| 2. Potrubí a press fitinky ocel | Lícovaný oblouk 90° - N - 28mm | IVAR.IVN70 | IVN70.28 | 285
| 2. Potrubí a press fitinky ocel | Lícovaný oblouk 90° - N - 35mm | IVAR.IVN70 | IVN70.35 | 475
| 2. Potrubí a press fitinky ocel | Lícovaný oblouk 90° - N - 42mm | IVAR.IVN70 | IVN70.42 | 599
| 2. Potrubí a press fitinky ocel | Lícovaný oblouk 90° - N - 54mm | IVAR.IVN70 | IVN70.54 | 849
| 2. Potrubí a press fitinky ocel | Lícovaný oblouk 90° - N - 76,1mm | IVAR.IVN70 | IVN70.76 | 2586
| 2. Potrubí a press fitinky ocel | Lícovaný oblouk 90° - N - 88,9mm | IVAR.IVN70 | IVN70.89 | 3082
| 2. Potrubí a press fitinky ocel | Lícovaný oblouk 90° - N - 108mm | IVAR.IVN70 | IVN70.108 | 3986
| 2. Potrubí a press fitinky ocel | Lícovaný oblouk 15° - N - 15mm | IVAR.IVN75 | IVN75.15 | 273
| 2. Potrubí a press fitinky ocel | Lícovaný oblouk 15° - N - 18mm | IVAR.IVN75 | IVN75.18 | 276
| 2. Potrubí a press fitinky ocel | Lícovaný oblouk 15° - N - 22mm | IVAR.IVN75 | IVN75.22 | 298
| 2. Potrubí a press fitinky ocel | Lícovaný oblouk 15° - N - 28mm | IVAR.IVN75 | IVN75.28 | 326
| 2. Potrubí a press fitinky ocel | Lícovaný oblouk 15° - N - 35mm | IVAR.IVN75 | IVN75.35 | 503
| 2. Potrubí a press fitinky ocel | Lícovaný oblouk 15° - N - 42mm | IVAR.IVN75 | IVN75.42 | 751
| 2. Potrubí a press fitinky ocel | Lícovaný oblouk 15° - N - 54mm | IVAR.IVN75 | IVN75.54 | 961
| 2. Potrubí a press fitinky ocel | Lícovaný oblouk 15° - N - 76,1mm | IVAR.IVN75 | IVN75.76 | 2391
| 2. Potrubí a press fitinky ocel | Lícovaný oblouk 15° - N - 88,9mm | IVAR.IVN75 | IVN75.89 | 2771
| 2. Potrubí a press fitinky ocel | Lícovaný oblouk 15° - N - 108mm | IVAR.IVN75 | IVN75.108 | 3479
| 2. Potrubí a press fitinky ocel | Lícovaný oblouk 30° - N - 15mm | IVAR.IVN74 | IVN74.15 | 287
| 2. Potrubí a press fitinky ocel | Lícovaný oblouk 30° - N - 18mm | IVAR.IVN74 | IVN74.18 | 291
| 2. Potrubí a press fitinky ocel | Lícovaný oblouk 30° - N - 22mm | IVAR.IVN74 | IVN74.22 | 312
| 2. Potrubí a press fitinky ocel | Lícovaný oblouk 30° - N - 28mm | IVAR.IVN74 | IVN74.28 | 369
| 2. Potrubí a press fitinky ocel | Lícovaný oblouk 30° - N - 35mm | IVAR.IVN74 | IVN74.35 | 553
| 2. Potrubí a press fitinky ocel | Lícovaný oblouk 30° - N - 42mm | IVAR.IVN74 | IVN74.42 | 797
| 2. Potrubí a press fitinky ocel | Lícovaný oblouk 30° - N - 54mm | IVAR.IVN74 | IVN74.54 | 1010
| 2. Potrubí a press fitinky ocel | Lícovaný oblouk 30° - N - 76,1mm | IVAR.IVN74 | IVN74.76 | 2459
| 2. Potrubí a press fitinky ocel | Lícovaný oblouk 30° - N - 88,9mm | IVAR.IVN74 | IVN74.89 | 2876
| 2. Potrubí a press fitinky ocel | Lícovaný oblouk 30° - N - 108mm | IVAR.IVN74 | IVN74.108 | 3706
| 2. Potrubí a press fitinky ocel | Lícovaný oblouk 45° - N - 15mm | IVAR.IVN73 | IVN73.15 | 298
| 2. Potrubí a press fitinky ocel | Lícovaný oblouk 45° - N - 18mm | IVAR.IVN73 | IVN73.18 | 304
| 2. Potrubí a press fitinky ocel | Lícovaný oblouk 45° - N - 22mm | IVAR.IVN73 | IVN73.22 | 326
| 2. Potrubí a press fitinky ocel | Lícovaný oblouk 45° - N - 28mm | IVAR.IVN73 | IVN73.28 | 411
| 2. Potrubí a press fitinky ocel | Lícovaný oblouk 45° - N - 35mm | IVAR.IVN73 | IVN73.35 | 605
| 2. Potrubí a press fitinky ocel | Lícovaný oblouk 45° - N - 42mm | IVAR.IVN73 | IVN73.42 | 857
| 2. Potrubí a press fitinky ocel | Lícovaný oblouk 45° - N - 54mm | IVAR.IVN73 | IVN73.54 | 1074
| 2. Potrubí a press fitinky ocel | Lícovaný oblouk 45° - N - 76,1mm | IVAR.IVN73 | IVN73.76 | 2533
| 2. Potrubí a press fitinky ocel | Lícovaný oblouk 45° - N - 88,9mm | IVAR.IVN73 | IVN73.89 | 2954
| 2. Potrubí a press fitinky ocel | Lícovaný oblouk 45° - N - 108mm | IVAR.IVN73 | IVN73.108 | 3847
| 2. Potrubí a press fitinky ocel | Delší odskok - N - 15mm | IVAR.IVN76 | IVN76.15 | 259
| 2. Potrubí a press fitinky ocel | Delší odskok - N - 18mm | IVAR.IVN76 | IVN76.18 | 273
| 2. Potrubí a press fitinky ocel | Delší odskok - N - 22mm | IVAR.IVN76 | IVN76.22 | 322
| 2. Potrubí a press fitinky ocel | Delší odskok - N - 28mm | IVAR.IVN76 | IVN76.28 | 390
| 2. Potrubí a press fitinky ocel | Kratší odskok - N - 15mm | IVAR.IVN77 | IVN77.15 | 209
| 2. Potrubí a press fitinky ocel | Kratší odskok - N - 18mm | IVAR.IVN77 | IVN77.18 | 220
| 2. Potrubí a press fitinky ocel | Kratší odskok - N - 22mm | IVAR.IVN77 | IVN77.22 | 259
| 2. Potrubí a press fitinky ocel | Kratší odskok - N - 28mm | IVAR.IVN77 | IVN77.28 | 298
| 2. Potrubí a press fitinky ocel | Kulový uzávěr - lisovací - 15mm | IVAR.S 100 L | IVS100L015 | 1360
| 2. Potrubí a press fitinky ocel | Kulový uzávěr - lisovací - 18mm | IVAR.S 100 L | IVS100L018 | 1497
| 2. Potrubí a press fitinky ocel | Kulový uzávěr - lisovací - 22mm | IVAR.S 100 L | IVS100L022 | 1770
| 2. Potrubí a press fitinky ocel | Kulový uzávěr - lisovací - 28mm | IVAR.S 100 L | IVS100L028 | 2365
| 2. Potrubí a press fitinky ocel | Kulový uzávěr - lisovací - 35mm | IVAR.S 100 L | IVS100L035 | 3420
| 2. Potrubí a press fitinky ocel | Kulový uzávěr - lisovací - 48mm | IVAR.S 100 L | IVS100L042 | 5458
| 2. Potrubí a press fitinky ocel | Kulový uzávěr - lisovací - 54mm | IVAR.S 100 L | IVS100L054 | 7885
| 2. Potrubí a press fitinky ocel | Nátrubek PRESS GAS - 18mm | IVAR.IVN10 GAS | IVNGAS10.18 | 138
| 2. Potrubí a press fitinky ocel | Nátrubek PRESS GAS - 22mm | IVAR.IVN10 GAS | IVNGAS10.22 | 167
| 2. Potrubí a press fitinky ocel | Nátrubek PRESS GAS - 28mm | IVAR.IVN10 GAS | IVNGAS10.28 | 200
| 2. Potrubí a press fitinky ocel | Nátrubek PRESS GAS - 35mm | IVAR.IVN10 GAS | IVNGAS10.35 | 232
| 2. Potrubí a press fitinky ocel | Nátrubek PRESS GAS - 42mm | IVAR.IVN10 GAS | IVNGAS10.42 | 300
| 2. Potrubí a press fitinky ocel | Nátrubek PRESS GAS - 54mm | IVAR.IVN10 GAS | IVNGAS10.54 | 379
| 2. Potrubí a press fitinky ocel | Nátrubek PRESS GAS - přesuvný - 18mm | IVAR.IVN11 GAS | IVNGAS11.18 | 233
| 2. Potrubí a press fitinky ocel | Nátrubek PRESS GAS - přesuvný - 22mm | IVAR.IVN11 GAS | IVNGAS11.22 | 265
| 2. Potrubí a press fitinky ocel | Nátrubek PRESS GAS - přesuvný - 28mm | IVAR.IVN11 GAS | IVNGAS11.28 | 310
| 2. Potrubí a press fitinky ocel | Nátrubek PRESS GAS - přesuvný - 35mm | IVAR.IVN11 GAS | IVNGAS11.35 | 348
| 2. Potrubí a press fitinky ocel | Nátrubek PRESS GAS - přesuvný - 42mm | IVAR.IVN11 GAS | IVNGAS11.42 | 402
| 2. Potrubí a press fitinky ocel | Nátrubek PRESS GAS - přesuvný - 54mm | IVAR.IVN11 GAS | IVNGAS11.54 | 512
| 2. Potrubí a press fitinky ocel | Redukce PRESS GAS - s jedním zásuvným koncem - 22-18mm | IVAR.IVN12 GAS | IVNGAS12.2218 | 183
| 2. Potrubí a press fitinky ocel | Redukce PRESS GAS - s jedním zásuvným koncem - 28-18mm | IVAR.IVN12 GAS | IVNGAS12.2818 | 217
| 2. Potrubí a press fitinky ocel | Redukce PRESS GAS - s jedním zásuvným koncem - 28-22mm | IVAR.IVN12 GAS | IVNGAS12.2822 | 215
| 2. Potrubí a press fitinky ocel | Redukce PRESS GAS - s jedním zásuvným koncem - 35-22mm | IVAR.IVN12 GAS | IVNGAS12.3522 | 283
| 2. Potrubí a press fitinky ocel | Redukce PRESS GAS - s jedním zásuvným koncem - 35-28mm | IVAR.IVN12 GAS | IVNGAS12.3528 | 296
| 2. Potrubí a press fitinky ocel | Redukce PRESS GAS - s jedním zásuvným koncem - 42-28mm | IVAR.IVN12 GAS | IVNGAS12.4228 | 538
| 2. Potrubí a press fitinky ocel | Redukce PRESS GAS - s jedním zásuvným koncem - 42-35mm | IVAR.IVN12 GAS | IVNGAS12.4235 | 313
| 2. Potrubí a press fitinky ocel | Redukce PRESS GAS - s jedním zásuvným koncem - 54-28mm | IVAR.IVN12 GAS | IVNGAS12.5428 | 884
| 2. Potrubí a press fitinky ocel | Redukce PRESS GAS - s jedním zásuvným koncem - 54-35mm | IVAR.IVN12 GAS | IVNGAS12.5435 | 623
| 2. Potrubí a press fitinky ocel | Redukce PRESS GAS - s jedním zásuvným koncem - 54-42mm | IVAR.IVN12 GAS | IVNGAS12.5442 | 376
| 2. Potrubí a press fitinky ocel | Oblouk 90° PRESS GAS - 18mm | IVAR.IVN20 GAS | IVNGAS20.18 | 217
| 2. Potrubí a press fitinky ocel | Oblouk 90° PRESS GAS - 22mm | IVAR.IVN20 GAS | IVNGAS20.22 | 249
| 2. Potrubí a press fitinky ocel | Oblouk 90° PRESS GAS - 28mm | IVAR.IVN20 GAS | IVNGAS20.28 | 315
| 2. Potrubí a press fitinky ocel | Oblouk 90° PRESS GAS - 35mm | IVAR.IVN20 GAS | IVNGAS20.35 | 495
| 2. Potrubí a press fitinky ocel | Oblouk 90° PRESS GAS - 42mm | IVAR.IVN20 GAS | IVNGAS20.42 | 911
| 2. Potrubí a press fitinky ocel | Oblouk 90° PRESS GAS - 54mm | IVAR.IVN20 GAS | IVNGAS20.54 | 1243
| 2. Potrubí a press fitinky ocel | Oblouk 90° PRESS GAS - s jedním zásuvným koncem - 18mm | IVAR.IVN21 GAS | IVNGAS21.18 | 212
| 2. Potrubí a press fitinky ocel | Oblouk 90° PRESS GAS - s jedním zásuvným koncem - 22mm | IVAR.IVN21 GAS | IVNGAS21.22 | 249
| 2. Potrubí a press fitinky ocel | Oblouk 90° PRESS GAS - s jedním zásuvným koncem - 28mm | IVAR.IVN21 GAS | IVNGAS21.28 | 310
| 2. Potrubí a press fitinky ocel | Oblouk 90° PRESS GAS - s jedním zásuvným koncem - 35mm | IVAR.IVN21 GAS | IVNGAS21.35 | 486
| 2. Potrubí a press fitinky ocel | Oblouk 90° PRESS GAS - s jedním zásuvným koncem - 42mm | IVAR.IVN21 GAS | IVNGAS21.42 | 868
| 2. Potrubí a press fitinky ocel | Oblouk 90° PRESS GAS - s jedním zásuvným koncem - 54mm | IVAR.IVN21 GAS | IVNGAS21.54 | 1207
| 2. Potrubí a press fitinky ocel | Oblouk 45° PRESS GAS - 18mm | IVAR.IVN22 GAS | IVNGAS22.18 | 265
| 2. Potrubí a press fitinky ocel | Oblouk 45° PRESS GAS - 22mm | IVAR.IVN22 GAS | IVNGAS22.22 | 309
| 2. Potrubí a press fitinky ocel | Oblouk 45° PRESS GAS - 28mm | IVAR.IVN22 GAS | IVNGAS22.28 | 360
| 2. Potrubí a press fitinky ocel | Oblouk 45° PRESS GAS - 35mm | IVAR.IVN22 GAS | IVNGAS22.35 | 463
| 2. Potrubí a press fitinky ocel | Oblouk 45° PRESS GAS - 42mm | IVAR.IVN22 GAS | IVNGAS22.42 | 745
| 2. Potrubí a press fitinky ocel | Oblouk 45° PRESS GAS - 54mm | IVAR.IVN22 GAS | IVNGAS22.54 | 968
| 2. Potrubí a press fitinky ocel | Oblouk 45° PRESS GAS - s jedním zásuvným koncem - 18mm | IVAR.IVN23 GAS | IVNGAS23.18 | 265
| 2. Potrubí a press fitinky ocel | Oblouk 45° PRESS GAS - s jedním zásuvným koncem - 22mm | IVAR.IVN23 GAS | IVNGAS23.22 | 306
| 2. Potrubí a press fitinky ocel | Oblouk 45° PRESS GAS - s jedním zásuvným koncem - 28mm | IVAR.IVN23 GAS | IVNGAS23.28 | 359
| 2. Potrubí a press fitinky ocel | Oblouk 45° PRESS GAS - s jedním zásuvným koncem - 35mm | IVAR.IVN23 GAS | IVNGAS23.35 | 437
| 2. Potrubí a press fitinky ocel | Oblouk 45° PRESS GAS - s jedním zásuvným koncem - 42mm | IVAR.IVN23 GAS | IVNGAS23.42 | 705
| 2. Potrubí a press fitinky ocel | Oblouk 45° PRESS GAS - s jedním zásuvným koncem - 54mm | IVAR.IVN23 GAS | IVNGAS23.54 | 918
| 2. Potrubí a press fitinky ocel | Přechodové koleno 90° PRESS GAS - s vnitřním závitem - 18mm-Rp1/2" | IVAR.IVN30 GAS | IVNGAS30.1812 | 415
| 2. Potrubí a press fitinky ocel | Přechodové koleno 90° PRESS GAS - s vnitřním závitem - 22mm-Rp3/4" | IVAR.IVN30 GAS | IVNGAS30.2234 | 508
| 2. Potrubí a press fitinky ocel | Přechodové koleno 90° PRESS GAS - s vnitřním závitem - 28mm-Rp1" | IVAR.IVN30 GAS | IVNGAS30.2810 | 802
| 2. Potrubí a press fitinky ocel | Přechodové koleno 90° PRESS GAS - s vnitřním závitem - 35mm-Rp5/4" | IVAR.IVN30 GAS | IVNGAS30.3514 | 1036
| 2. Potrubí a press fitinky ocel | Přechodka PRESS GAS - s vnějším závitem - 18mm-R1/2" | IVAR.IVN81 GAS | IVNGAS81.1812 | 281
| 2. Potrubí a press fitinky ocel | Přechodka PRESS GAS - s vnějším závitem - 22mm-R1/2" | IVAR.IVN81 GAS | IVNGAS81.2212 | 302
| 2. Potrubí a press fitinky ocel | Přechodka PRESS GAS - s vnějším závitem - 22mm-R3/4" | IVAR.IVN81 GAS | IVNGAS81.2234 | 317
| 2. Potrubí a press fitinky ocel | Přechodka PRESS GAS - s vnějším závitem - 28mm-R3/4" | IVAR.IVN81 GAS | IVNGAS81.2834 | 386
| 2. Potrubí a press fitinky ocel | Přechodka PRESS GAS - s vnějším závitem - 28mm-R1" | IVAR.IVN81 GAS | IVNGAS81.2810 | 402
| 2. Potrubí a press fitinky ocel | Přechodka PRESS GAS - s vnějším závitem - 35mm-R1" | IVAR.IVN81 GAS | IVNGAS81.3510 | 511
| 2. Potrubí a press fitinky ocel | Přechodka PRESS GAS - s vnějším závitem - 35mm-R5/4" | IVAR.IVN81 GAS | IVNGAS81.3514 | 588
| 2. Potrubí a press fitinky ocel | Přechodka PRESS GAS - s vnějším závitem - 42mm-R6/4" | IVAR.IVN81 GAS | IVNGAS81.4212 | 858
| 2. Potrubí a press fitinky ocel | Přechodka PRESS GAS - s vnějším závitem - 54mm-R2" | IVAR.IVN81 GAS | IVNGAS81.5420 | 1152
| 2. Potrubí a press fitinky ocel | Přechodka PRESS GAS - s vnitřním závitem - 18mm-Rp1/2" | IVAR.IVN80 GAS | IVNGAS80.1812 | 290
| 2. Potrubí a press fitinky ocel | Přechodka PRESS GAS - s vnitřním závitem - 22mm-Rp1/2" | IVAR.IVN80 GAS | IVNGAS80.2212 | 309
| 2. Potrubí a press fitinky ocel | Přechodka PRESS GAS - s vnitřním závitem - 22mm-Rp3/4" | IVAR.IVN80 GAS | IVNGAS80.2234 | 364
| 2. Potrubí a press fitinky ocel | Přechodka PRESS GAS - s vnitřním závitem - 28mm-Rp1" | IVAR.IVN80 GAS | IVNGAS80.2810 | 565
| 2. Potrubí a press fitinky ocel | Přechodka PRESS GAS - s vnitřním závitem - 35mm-Rp1" | IVAR.IVN80 GAS | IVNGAS80.3510 | 541
| 2. Potrubí a press fitinky ocel | Přechodka PRESS GAS - s vnitřním závitem - 35mm-Rp5/4" | IVAR.IVN80 GAS | IVNGAS80.3514 | 618
| 2. Potrubí a press fitinky ocel | Přechodka PRESS GAS - s vnitřním závitem - 42mm-Rp6/4" | IVAR.IVN80 GAS | IVNGAS80.4216 | 951
| 2. Potrubí a press fitinky ocel | Přechodka PRESS GAS - s vnitřním závitem - 54mm-Rp2" | IVAR.IVN80 GAS | IVNGAS80.5420 | 1422
| 2. Potrubí a press fitinky ocel | Nástěnka PRESS GAS - s vnitřním závitem - 18mm-G1/2" | IVAR.IVN32 GAS | IVNGAS32.1812 | 450
| 2. Potrubí a press fitinky ocel | Nástěnka PRESS GAS - s vnitřním závitem - 22mm-G3/4" | IVAR.IVN32 GAS | IVNGAS32.2234 | 645
| 2. Potrubí a press fitinky ocel | T-kus 90° PRESS GAS - jednoznačný - 18mm | IVAR.IVN40 GAS | IVNGAS40.18 | 333
| 2. Potrubí a press fitinky ocel | T-kus 90° PRESS GAS - jednoznačný - 22mm | IVAR.IVN40 GAS | IVNGAS40.22 | 381
| 2. Potrubí a press fitinky ocel | T-kus 90° PRESS GAS - jednoznačný - 28mm | IVAR.IVN40 GAS | IVNGAS40.28 | 447
| 2. Potrubí a press fitinky ocel | T-kus 90° PRESS GAS - jednoznačný - 35mm | IVAR.IVN40 GAS | IVNGAS40.35 | 608
| 2. Potrubí a press fitinky ocel | T-kus 90° PRESS GAS - jednoznačný - 42mm | IVAR.IVN40 GAS | IVNGAS40.42 | 850
| 2. Potrubí a press fitinky ocel | T-kus 90° PRESS GAS - jednoznačný - 54mm | IVAR.IVN40 GAS | IVNGAS40.54 | 993
| 2. Potrubí a press fitinky ocel | T-kus 90° PRESS GAS - redukovaný - 22-18-22mm | IVAR.IVN41 GAS | IVNGAS41.221822 | 379
| 2. Potrubí a press fitinky ocel | T-kus 90° PRESS GAS - redukovaný - 28-18-28mm | IVAR.IVN41 GAS | IVNGAS41.281828 | 402
| 2. Potrubí a press fitinky ocel | T-kus 90° PRESS GAS - redukovaný - 28-22-28mm | IVAR.IVN41 GAS | IVNGAS41.282228 | 423
| 2. Potrubí a press fitinky ocel | T-kus 90° PRESS GAS - redukovaný - 35-18-35mm | IVAR.IVN41 GAS | IVNGAS41.351835 | 484
| 2. Potrubí a press fitinky ocel | T-kus 90° PRESS GAS - redukovaný - 35-22-35mm | IVAR.IVN41 GAS | IVNGAS41.352235 | 508
| 2. Potrubí a press fitinky ocel | T-kus 90° PRESS GAS - redukovaný - 35-28-35mm | IVAR.IVN41 GAS | IVNGAS41.352835 | 531
| 2. Potrubí a press fitinky ocel | T-kus 90° PRESS GAS - redukovaný - 42-22-42mm | IVAR.IVN41 GAS | IVNGAS41.422242 | 709
| 2. Potrubí a press fitinky ocel | T-kus 90° PRESS GAS - redukovaný - 42-28-42mm | IVAR.IVN41 GAS | IVNGAS41.422842 | 726
| 2. Potrubí a press fitinky ocel | T-kus 90° PRESS GAS - redukovaný - 42-35-42mm | IVAR.IVN41 GAS | IVNGAS41.423542 | 749
| 2. Potrubí a press fitinky ocel | T-kus 90° PRESS GAS - redukovaný - 54-22-54mm | IVAR.IVN41 GAS | IVNGAS41.542254 | 838
| 2. Potrubí a press fitinky ocel | T-kus 90° PRESS GAS - redukovaný - 54-28-54mm | IVAR.IVN41 GAS | IVNGAS41.542854 | 853
| 2. Potrubí a press fitinky ocel | T-kus 90° PRESS GAS - redukovaný - 54-35-54mm | IVAR.IVN41 GAS | IVNGAS41.543554 | 877
| 2. Potrubí a press fitinky ocel | T-kus 90° PRESS GAS - redukovaný - 54-42-54mm | IVAR.IVN41 GAS | IVNGAS41.544254 | 902
| 2. Potrubí a press fitinky ocel | T-kus 90° PRESS GAS - s vnitřním závitem - 18-Rp1/2"-18 | IVAR.IVN42 GAS | IVNGAS42.181218 | 413
| 2. Potrubí a press fitinky ocel | T-kus 90° PRESS GAS - s vnitřním závitem - 22-Rp1/2"-22 | IVAR.IVN42 GAS | IVNGAS42.221222 | 429
| 2. Potrubí a press fitinky ocel | T-kus 90° PRESS GAS - s vnitřním závitem - 22-Rp3/4"-22 | IVAR.IVN42 GAS | IVNGAS42.223422 | 468
| 2. Potrubí a press fitinky ocel | T-kus 90° PRESS GAS - s vnitřním závitem - 28-Rp1/2"-28 | IVAR.IVN42 GAS | IVNGAS42.281228 | 492
| 2. Potrubí a press fitinky ocel | T-kus 90° PRESS GAS - s vnitřním závitem - 28-Rp3/4"-28 | IVAR.IVN42 GAS | IVNGAS42.283428 | 508
| 2. Potrubí a press fitinky ocel | T-kus 90° PRESS GAS - s vnitřním závitem - 35-Rp1/2"-35 | IVAR.IVN42 GAS | IVNGAS42.351235 | 566
| 2. Potrubí a press fitinky ocel | T-kus 90° PRESS GAS - s vnitřním závitem - 35-Rp3/4"-35 | IVAR.IVN42 GAS | IVNGAS42.353435 | 638
| 2. Potrubí a press fitinky ocel | T-kus 90° PRESS GAS - s vnitřním závitem - 42-Rp1/2"-42 | IVAR.IVN42 GAS | IVNGAS42.421242 | 689
| 2. Potrubí a press fitinky ocel | T-kus 90° PRESS GAS - s vnitřním závitem - 54-Rp1/2"-54 | IVAR.IVN42 GAS | IVNGAS42.541254 | 779
| 2. Potrubí a press fitinky ocel | T-kus 90° PRESS GAS - s vnitřním závitem - 54-Rp3/4"-54 | IVAR.IVN42 GAS | IVNGAS42.543454 | 964
| 2. Potrubí a press fitinky ocel | T-kus 90° PRESS GAS - s vnitřním závitem - 54-Rp2"-54 | IVAR.IVN42 GAS | IVNGAS42.542054 | 1498
| 2. Potrubí a press fitinky ocel | Připojovací šroubení PRESS GAS - na ploché těsnění - G3/4"-18mm | IVAR.IVN60 GAS | IVNGAS60.3418 | 363
| 2. Potrubí a press fitinky ocel | Připojovací šroubení PRESS GAS - na ploché těsnění - G1"-22mm | IVAR.IVN60 GAS | IVNGAS60.1022 | 552
| 2. Potrubí a press fitinky ocel | Připojovací šroubení PRESS GAS - na ploché těsnění - G5/4"-28mm | IVAR.IVN60 GAS | IVNGAS60.1428 | 639
| 2. Potrubí a press fitinky ocel | Připojovací šroubení PRESS GAS - na ploché těsnění - G6/4"-35mm | IVAR.IVN60 GAS | IVNGAS60.1635 | 728
| 2. Potrubí a press fitinky ocel | Víčko potrubí PRESS GAS - 18mm | IVAR.IVN50 GAS | IVNGAS50.18 | 195
| 2. Potrubí a press fitinky ocel | Víčko potrubí PRESS GAS - 22mm | IVAR.IVN50 GAS | IVNGAS50.22 | 213
| 2. Potrubí a press fitinky ocel | Víčko potrubí PRESS GAS - 28mm | IVAR.IVN50 GAS | IVNGAS50.28 | 282
| 2. Potrubí a press fitinky ocel | Víčko potrubí PRESS GAS - 35mm | IVAR.IVN50 GAS | IVNGAS50.35 | 317
| 2. Potrubí a press fitinky ocel | Víčko potrubí PRESS GAS - 42mm | IVAR.IVN50 GAS | IVNGAS50.42 | 442
| 2. Potrubí a press fitinky ocel | Víčko potrubí PRESS GAS - 54mm | IVAR.IVN50 GAS | IVNGAS50.54 | 512
| 2. Potrubí a press fitinky ocel | O-kroužek - 15mm; EPDM (černý) | IVAR.IVO.EPDM | I000720 | 6
| 2. Potrubí a press fitinky ocel | O-kroužek - 18mm; EPDM (černý) | IVAR.IVO.EPDM | I000721 | 8
| 2. Potrubí a press fitinky ocel | O-kroužek - 22mm; EPDM (černý) | IVAR.IVO.EPDM | I000722 | 9
| 2. Potrubí a press fitinky ocel | O-kroužek - 28mm; EPDM (černý) | IVAR.IVO.EPDM | I000723 | 9
| 2. Potrubí a press fitinky ocel | O-kroužek - 35mm; EPDM (černý) | IVAR.IVO.EPDM | I000724 | 10
| 2. Potrubí a press fitinky ocel | O-kroužek - 42mm; EPDM (černý) | IVAR.IVO.EPDM | I000725 | 16
| 2. Potrubí a press fitinky ocel | O-kroužek - 54mm; EPDM (černý) | IVAR.IVO.EPDM | I000726 | 18
| 2. Potrubí a press fitinky ocel | O-kroužek - 76,1mm; EPDM (černý) | IVAR.IVO.EPDM | I000727 | 38
| 2. Potrubí a press fitinky ocel | O-kroužek - 88,9mm; EPDM (černý) | IVAR.IVO.EPDM | I000728 | 52
| 2. Potrubí a press fitinky ocel | O-kroužek - 108mm; EPDM (černý) | IVAR.IVO.EPDM | I000729 | 101
| 2. Potrubí a press fitinky ocel | O-kroužek - 15mm; FPM (červený) | IVAR.IVO.FPM C | I007243 | 20
| 2. Potrubí a press fitinky ocel | O-kroužek - 18mm; FPM (červený) | IVAR.IVO.FPM C | I007244 | 25
| 2. Potrubí a press fitinky ocel | O-kroužek - 22mm; FPM (červený) | IVAR.IVO.FPM C | I007245 | 29
| 2. Potrubí a press fitinky ocel | O-kroužek - 28mm; FPM (červený) | IVAR.IVO.FPM C | I007246 | 33
| 2. Potrubí a press fitinky ocel | O-kroužek - 35mm; FPM (červený) | IVAR.IVO.FPM C | I007247 | 36
| 2. Potrubí a press fitinky ocel | O-kroužek - 42mm; FPM (červený) | IVAR.IVO.FPM C | I007248 | 43
| 2. Potrubí a press fitinky ocel | O-kroužek - 54mm; FPM (červený) | IVAR.IVO.FPM C | I007249 | 51
| 2. Potrubí a press fitinky ocel | O-kroužek - 76,1mm; FPM (červený) | IVAR.IVO.FPM C | I007250 | 126
| 2. Potrubí a press fitinky ocel | O-kroužek - 88,9mm; FPM (červený) | IVAR.IVO.FPM C | I007251 | 189
| 2. Potrubí a press fitinky ocel | O-kroužek - 108mm; FPM (červený) | IVAR.IVO.FPM C | I007252 | 348
| 2. Potrubí a press fitinky ocel | O-kroužek - 15mm; FPM (zelený) | IVAR.IVO.FPM Z | I002849 | 19
| 2. Potrubí a press fitinky ocel | O-kroužek - 18mm; FPM (zelený) | IVAR.IVO.FPM Z | I002850 | 22
| 2. Potrubí a press fitinky ocel | O-kroužek - 22mm; FPM (zelený) | IVAR.IVO.FPM Z | I002851 | 25
| 2. Potrubí a press fitinky ocel | O-kroužek - 28mm; FPM (zelený) | IVAR.IVO.FPM Z | I002852 | 30
| 2. Potrubí a press fitinky ocel | O-kroužek - 35mm; FPM (zelený) | IVAR.IVO.FPM Z | I002853 | 41
| 2. Potrubí a press fitinky ocel | O-kroužek - 42mm; FPM (zelený) | IVAR.IVO.FPM Z | I002854 | 67
| 2. Potrubí a press fitinky ocel | O-kroužek - 54mm; FPM (zelený) | IVAR.IVO.FPM Z | I002855 | 72
| 2. Potrubí a press fitinky ocel | O-kroužek - 76,1mm; FPM (zelený) | IVAR.IVO.FPM Z | I002983 | 126
| 2. Potrubí a press fitinky ocel | O-kroužek - 88,9mm; FPM (zelený) | IVAR.IVO.FPM Z | I002984 | 229
| 2. Potrubí a press fitinky ocel | O-kroužek - 108mm; FPM (zelený) | IVAR.IVO.FPM Z | I002985 | 297
| 2. Potrubí a press fitinky ocel | O-kroužek GAS - 18mm (žlutý) | IVAR.IVO.HNBR Z | I002580 | 25
| 2. Potrubí a press fitinky ocel | O-kroužek GAS - 22mm (žlutý) | IVAR.IVO.HNBR Z | I002581 | 29
| 2. Potrubí a press fitinky ocel | O-kroužek GAS - 28mm (žlutý) | IVAR.IVO.HNBR Z | I002582 | 32
| 2. Potrubí a press fitinky ocel | O-kroužek GAS - 35mm (žlutý) | IVAR.IVO.HNBR Z | I002583 | 36
| 2. Potrubí a press fitinky ocel | O-kroužek GAS - 42mm (žlutý) | IVAR.IVO.HNBR Z | I002584 | 42
| 2. Potrubí a press fitinky ocel | O-kroužek GAS - 54mm (žlutý) | IVAR.IVO.HNBR Z | I002585 | 50
| 2. Potrubí a press fitinky ocel | O-kroužek GAS - 76,1mm (žlutý) | IVAR.IVO.HNBR Z | I003266 | 189
| 2. Potrubí a press fitinky ocel | O-kroužek GAS - 88,9mm (žlutý) | IVAR.IVO.HNBR Z | I003267 | 295
| 2. Potrubí a press fitinky ocel | O-kroužek GAS - 108mm (žlutý) | IVAR.IVO.HNBR Z | I003268 | 337
| 2. Potrubí a press fitinky ocel | Ploché těsnění - 15-18mm; EPDM (černé) | IVAR.IVPT.EPDM | I002409 | 13
| 2. Potrubí a press fitinky ocel | Ploché těsnění - 22mm; EPDM (černé) | IVAR.IVPT.EPDM | I002410 | 14
| 2. Potrubí a press fitinky ocel | Ploché těsnění - 28mm; EPDM (černé) | IVAR.IVPT.EPDM | I002411 | 17
| 2. Potrubí a press fitinky ocel | Ploché těsnění - 35mm; EPDM (černé) | IVAR.IVPT.EPDM | I002412 | 19
| 2. Potrubí a press fitinky ocel | Ploché těsnění - 42mm EPDM (černé) | IVAR.IVPT.EPDM | I002413 | 22
| 2. Potrubí a press fitinky ocel | Ploché těsnění - 54mm; EPDM (černé) | IVAR.IVPT.EPDM | I002414 | 32
| 2. Potrubí a press fitinky ocel | Ploché těsnění - 15-18mm; FPM (zelené) | IVAR.IVPT.FPM | I004992 | 33
| 2. Potrubí a press fitinky ocel | Ploché těsnění - 22mm; FPM (zelené) | IVAR.IVPT.FPM | I004993 | 44
| 2. Potrubí a press fitinky ocel | Ploché těsnění - 28mm; FPM (zelené) | IVAR.IVPT.FPM | I004994 | 52
| 2. Potrubí a press fitinky ocel | Ploché těsnění - 35mm FPM (zelené) | IVAR.IVPT.FPM | I004995 | 58
| 2. Potrubí a press fitinky ocel | Ploché těsnění - 42mm; FPM (zelené) | IVAR.IVPT.FPM | I004996 | 68
| 2. Potrubí a press fitinky ocel | Ploché těsnění - 54mm; FPM (zelené) | IVAR.IVPT.FPM | I004997 | 110
| 2. Potrubí a press fitinky ocel | Ploché těsnění GAS - 18mm | IVAR.IVPT.HNBR | I003237 | 41
| 2. Potrubí a press fitinky ocel | Ploché těsnění GAS - 22mm | IVAR.IVPT.HNBR | I003238 | 45
| 2. Potrubí a press fitinky ocel | Ploché těsnění GAS - 28mm | IVAR.IVPT.HNBR | I003239 | 52
| 2. Potrubí a press fitinky ocel | Ploché těsnění GAS - 35mm | IVAR.IVPT.HNBR | I003240 | 58
| 2. Potrubí a press fitinky ocel | Ploché těsnění GAS - 42mm | IVAR.IVPT.HNBR | I003241 | 67
| 2. Potrubí a press fitinky ocel | Ploché těsnění GAS - 54mm | IVAR.IVPT.HNBR | I003242 | 75
| 3. Systém ALPEX-GAS a plynové armatury | Vícevrstvé potrubí ALPEX-GAS - 20x2 - 100m | IVAR.ALPEX-GAS | 87020436 | 69
| 3. Systém ALPEX-GAS a plynové armatury | Vícevrstvé potrubí ALPEX-GAS - 26x3 - 50m | IVAR.ALPEX-GAS | 87026236 | 155
| 3. Systém ALPEX-GAS a plynové armatury | Vícevrstvé potrubí ALPEX-GAS - 32x3 - 50m | IVAR.ALPEX-GAS | 87032236 | 194
| 3. Systém ALPEX-GAS a plynové armatury | Vícevrstvé potrubí ALPEX-GAS - 20x2 - 5m tyč | IVAR.ALPEX-GAS | 87020036 | 128
| 3. Systém ALPEX-GAS a plynové armatury | Vícevrstvé potrubí ALPEX-GAS - 26x3 - 5m tyč | IVAR.ALPEX-GAS | 87026036 | 196
| 3. Systém ALPEX-GAS a plynové armatury | Vícevrstvé potrubí ALPEX-GAS - 32x3 - 5m tyč | IVAR.ALPEX-GAS | 87032036 | 283
| 3. Systém ALPEX-GAS a plynové armatury | Vícevrstvé potrubí ALPEX-GAS - 20x2 KOT - 50m | IVAR.ALPEX-GAS | 87120236 | 92
| 3. Systém ALPEX-GAS a plynové armatury | Korugovaná trubka GAS plynotěsná chránička - 20 - 50m | IVAR.KOT-GAS | 79720236 | 19
| 3. Systém ALPEX-GAS a plynové armatury | Korugovaná trubka GAS plynotěsná chránička - 26 - 25m | IVAR.KOT-GAS | 79726136 | 44
| 3. Systém ALPEX-GAS a plynové armatury | Korugovaná trubka GAS plynotěsná chránička - 32 - 25m | IVAR.KOT-GAS | 79732136 | 60
| 3. Systém ALPEX-GAS a plynové armatury | Korugovaná trubka GAS plynotěsná chránička - 40 - 25m | IVAR.KOT-GAS | 79740136 | 101
| 3. Systém ALPEX-GAS a plynové armatury | Vsuvka PRESS-GAS - 20x20 | IVAR.PT 5700-GAS | 510006GAS | 188
| 3. Systém ALPEX-GAS a plynové armatury | Vsuvka PRESS-GAS - 26x26 | IVAR.PT 5700-GAS | 510007GAS | 261
| 3. Systém ALPEX-GAS a plynové armatury | Vsuvka PRESS-GAS - 32x32 | IVAR.PT 5700-GAS | 510020GAS | 355
| 3. Systém ALPEX-GAS a plynové armatury | Vsuvka PRESS-GAS - redukovaná - 26x20 | IVAR.PT 5700-GAS R | 510010GAS | 268
| 3. Systém ALPEX-GAS a plynové armatury | Vsuvka PRESS-GAS - redukovaná - 32x26 | IVAR.PT 5700-GAS R | 510019GAS | 337
| 3. Systém ALPEX-GAS a plynové armatury | Koleno PRESS-GAS 90° - 20x20 | IVAR.PT 5710-GAS | 511010GAS | 223
| 3. Systém ALPEX-GAS a plynové armatury | Koleno PRESS-GAS 90° - 26x26 | IVAR.PT 5710-GAS | 511011GAS | 359
| 3. Systém ALPEX-GAS a plynové armatury | Koleno PRESS-GAS 90° - 32x32 | IVAR.PT 5710-GAS | 511012GAS | 494
| 3. Systém ALPEX-GAS a plynové armatury | Koleno PRESS-GAS 90° - závit vnější - 1/2"Mx20 | IVAR.PT 5711-GAS | 511002GAS | 195
| 3. Systém ALPEX-GAS a plynové armatury | Koleno PRESS-GAS 90° - závit vnější - 3/4"Mx20 | IVAR.PT 5711-GAS | 511003GAS | 220
| 3. Systém ALPEX-GAS a plynové armatury | Koleno PRESS-GAS 90° - závit vnější - 3/4"Mx26 | IVAR.PT 5711-GAS | 511004GAS | 284
| 3. Systém ALPEX-GAS a plynové armatury | Koleno PRESS-GAS 90° - závit vnější - 1"Mx32 | IVAR.PT 5711-GAS | 511013GAS | 462
| 3. Systém ALPEX-GAS a plynové armatury | Koleno PRESS-GAS 90° - závit vnitřní - 1/2"Fx20 | IVAR.PT 5712-GAS | 511006GAS | 195
| 3. Systém ALPEX-GAS a plynové armatury | Koleno PRESS-GAS 90° - závit vnitřní - 3/4"Fx20 | IVAR.PT 5712-GAS | 511007GAS | 210
| 3. Systém ALPEX-GAS a plynové armatury | Koleno PRESS-GAS 90° - závit vnitřní - 3/4"Fx26 | IVAR.PT 5712-GAS | 511008GAS | 265
| 3. Systém ALPEX-GAS a plynové armatury | Koleno PRESS-GAS 90° - závit vnitřní - 1"Fx32 | IVAR.PT 5712-GAS | 511014GAS | 428
| 3. Systém ALPEX-GAS a plynové armatury | Nástěnka PRESS-GAS - 1/2"Fx20 | IVAR.PTM 5760-GAS | 513002GAS | 254
| 3. Systém ALPEX-GAS a plynové armatury | Nástěnka PRESS-GAS - 3/4"Fx20 | IVAR.PTM 5760-GAS | 513003GAS | 330
| 3. Systém ALPEX-GAS a plynové armatury | Nástěnka PRESS-GAS - 3/4"Fx26 | IVAR.PTM 5760-GAS | 513004GAS | 351
| 3. Systém ALPEX-GAS a plynové armatury | Přechodka PRESS-GAS - závit vnější - 1/2Mx20 | IVAR.PT 5608-GAS | 510002GAS | 143
| 3. Systém ALPEX-GAS a plynové armatury | Přechodka PRESS-GAS - závit vnější - 3/4"Mx20 | IVAR.PT 5608-GAS | 510003GAS | 172
| 3. Systém ALPEX-GAS a plynové armatury | Přechodka PRESS-GAS - závit vnější - 3/4"Mx26 | IVAR.PT 5608-GAS | 510004GAS | 208
| 3. Systém ALPEX-GAS a plynové armatury | Přechodka PRESS-GAS - závit vnější - 1"Mx26 | IVAR.PT 5608-GAS | 510044GAS | 287
| 3. Systém ALPEX-GAS a plynové armatury | Přechodka PRESS-GAS - závit vnější - 1"Mx32 | IVAR.PT 5608-GAS | 510021GAS | 304
| 3. Systém ALPEX-GAS a plynové armatury | Přechodka PRESS-GAS - závit vnitřní - 1/2"Fx20 | IVAR.PT 5613-GAS | 510012GAS | 147
| 3. Systém ALPEX-GAS a plynové armatury | Přechodka PRESS-GAS - závit vnitřní - 3/4"Fx20 | IVAR.PT 5613-GAS | 510013GAS | 174
| 3. Systém ALPEX-GAS a plynové armatury | Přechodka PRESS-GAS - závit vnitřní - 3/4"Fx26 | IVAR.PT 5613-GAS | 510014GAS | 216
| 3. Systém ALPEX-GAS a plynové armatury | Přechodka PRESS-GAS - závit vnitřní - 1"Fx26 | IVAR.PT 5613-GAS | 510047GAS | 291
| 3. Systém ALPEX-GAS a plynové armatury | Přechodka PRESS-GAS - závit vnitřní - 1"Fx32 | IVAR.PT 5613-GAS | 510022GAS | 301
| 3. Systém ALPEX-GAS a plynové armatury | T-kus PRESS-GAS - 20x20x20 | IVAR.PT 5720-GAS | 512002GAS | 326
| 3. Systém ALPEX-GAS a plynové armatury | T-kus PRESS-GAS - 26x26x26 | IVAR.PT 5720-GAS | 512003GAS | 511
| 3. Systém ALPEX-GAS a plynové armatury | T-kus PRESS-GAS - 32x32x32 | IVAR.PT 5720-GAS | 512020GAS | 784
| 3. Systém ALPEX-GAS a plynové armatury | T-kus PRESS-GAS - redukovaný - 20x26x20 | IVAR.PT 5720-GAS R | 512014GAS | 466
| 3. Systém ALPEX-GAS a plynové armatury | T-kus PRESS-GAS - redukovaný - 26x20x20 | IVAR.PT 5720-GAS R | 512012GAS | 474
| 3. Systém ALPEX-GAS a plynové armatury | T-kus PRESS-GAS - redukovaný - 26x20x26 | IVAR.PT 5720-GAS R | 512006GAS | 497
| 3. Systém ALPEX-GAS a plynové armatury | T-kus PRESS-GAS - redukovaný - 26x26x20 | IVAR.PT 5720-GAS R | 512008GAS | 477
| 3. Systém ALPEX-GAS a plynové armatury | T-kus PRESS-GAS - redukovaný - 26x32x26 | IVAR.PT 5720-GAS R | 512019GAS | 620
| 3. Systém ALPEX-GAS a plynové armatury | T-kus PRESS-GAS - redukovaný - 32x26x26 | IVAR.PT 5720-GAS R | 512017GAS | 772
| 3. Systém ALPEX-GAS a plynové armatury | T-kus PRESS-GAS - redukovaný - 32x26x32 | IVAR.PT 5720-GAS R | 512018GAS | 773
| 3. Systém ALPEX-GAS a plynové armatury | T-kus PRESS-GAS - redukovaný - 32x20x20 | IVAR.PT 5720-GAS R | 512021GAS | 710
| 3. Systém ALPEX-GAS a plynové armatury | T-kus PRESS-GAS - redukovaný - 32x20x26 | IVAR.PT 5720-GAS R | 512050GAS | 755
| 3. Systém ALPEX-GAS a plynové armatury | T-kus PRESS-GAS - redukovaný - 32x26x20 | IVAR.PT 5720-GAS R | 512024GAS | 714
| 3. Systém ALPEX-GAS a plynové armatury | T-kus PRESS-GAS - závit vnitřní - 20x1/2"Fx20 | IVAR.PT 5722-GAS | 512027GAS | 278
| 3. Systém ALPEX-GAS a plynové armatury | T-kus PRESS-GAS - závit vnitřní - 20x3/4"Fx20 | IVAR.PT 5722-GAS | 512023GAS | 360
| 3. Systém ALPEX-GAS a plynové armatury | Přechodka PRESS-GAS - převlečná matice - 3/4"F x 20mm; adaptér TC | IVAR.PT 5703-GAS | 510078GAS | 301
| 3. Systém ALPEX-GAS a plynové armatury | Přechodka PRESS-GAS - převlečná matice - 3/4"F x 26mm; adaptér TC | IVAR.PT 5703-GAS | 510088GAS | 341
| 3. Systém ALPEX-GAS a plynové armatury | Přechodka PRESS-GAS - převlečná matice - 1"F x 26mm; adaptér TC | IVAR.PT 5703-GAS | 510079GAS | 421
| 3. Systém ALPEX-GAS a plynové armatury | Přechodka PRESS-GAS - převlečná matice - 1"F x 32mm; adaptér TC | IVAR.PT 5703-GAS | 510089GAS | 517
| 3. Systém ALPEX-GAS a plynové armatury | Přechodka PRESS-GAS - převlečná matice - 3/4"F x 20mm | IVAR.PT 5703-GAS | 510078MPGAS | 195
| 3. Systém ALPEX-GAS a plynové armatury | Přechodka PRESS-GAS - převlečná matice - 3/4"F x 26mm | IVAR.PT 5703-GAS | 510088MPGAS | 235
| 3. Systém ALPEX-GAS a plynové armatury | Přechodka PRESS-GAS - převlečná matice - 1"F x 26mm | IVAR.PT 5703-GAS | 510079MPGAS | 277
| 3. Systém ALPEX-GAS a plynové armatury | Přechodka PRESS-GAS - převlečná matice - 1"F x 32mm | IVAR.PT 5703-GAS | 510089MPGAS | 374
| 3. Systém ALPEX-GAS a plynové armatury | Protipožární armatura PRESS-GAS - přímá - 1/2"Mx20 | IVAR.TASK 510 | TASK510002GAS | 899
| 3. Systém ALPEX-GAS a plynové armatury | Protipožární armatura PRESS-GAS - přímá - 3/4"Mx26 | IVAR.TASK 510 | TASK510004GAS | 1194
| 3. Systém ALPEX-GAS a plynové armatury | Protipožární armatura PRESS-GAS - přímá - 1"Mx32 | IVAR.TASK 510 | TASK510021GAS | 1616
| 3. Systém ALPEX-GAS a plynové armatury | Protipožární armatura PRESS-GAS - rohová - 1/2"Mx20 | IVAR.TASK 511 | TASK511002GAS | 942
| 3. Systém ALPEX-GAS a plynové armatury | Protipožární armatura PRESS-GAS - rohová - 3/4"Mx26 | IVAR.TASK 511 | TASK511004GAS | 1257
| 3. Systém ALPEX-GAS a plynové armatury | Protipožární armatura PRESS-GAS - rohová - 1"Mx32 | IVAR.TASK 511 | TASK511013GAS | 1752
| 3. Systém ALPEX-GAS a plynové armatury | Montážní šablona - pro fixaci přechodky IVAR.PT 5613-GAS s krycí růžicí - 1/2" PRESS-GAS | IVAR.MS-GAS | 610012GAS | 197
| 3. Systém ALPEX-GAS a plynové armatury | Montážní šablona - pro fixaci přechodky IVAR.PT 5613-GAS s krycí růžicí - 3/4" PRESS-GAS | IVAR.MS-GAS | 610013GAS | 197
| 3. Systém ALPEX-GAS a plynové armatury | Rozdělovač na plyn podomítkový - TC 1" x TC 3/4"; 2cestný | IVAR.K2.2 | K202CC10100 | 4083
| 3. Systém ALPEX-GAS a plynové armatury | Rozdělovač na plyn podomítkový - TC 1" x TC 3/4"; 2cestný | IVAR.K2.3 | K203CC10100 | 3519
| 3. Systém ALPEX-GAS a plynové armatury | Kulový uzávěr plyn - podomítkový - TC 3/4" x TC 3/4" | IVAR.K2.1 | K201BC10100 | 1848
| 3. Systém ALPEX-GAS a plynové armatury | Krycí deska - 196x120mm; bílá | IVAR.K 7 PL | K7PL0001 | 824
| 3. Systém ALPEX-GAS a plynové armatury | Krycí deska - 135x90mm; černá | IVAR.KPLB 01 | KPLB0101A00 | 826
| 3. Systém ALPEX-GAS a plynové armatury | Krycí deska - 135x90mm; chrom | IVAR.KPLB 01 | KPLB0101M00 | 597
| 3. Systém ALPEX-GAS a plynové armatury | Krycí deska - 135x90mm; bílá | IVAR.KPLB 01 | KPLB0101600 | 449
| 3. Systém ALPEX-GAS a plynové armatury | Krycí deska - 135x90mm; stříbrná | IVAR.KPLB 01 | KPLB0101800 | 799
| 3. Systém ALPEX-GAS a plynové armatury | Připojovací šroubení plyn - TC 1"x3/4"M | IVAR.TC | K0CF3401 | 416
| 3. Systém ALPEX-GAS a plynové armatury | Připojovací šroubení plyn - TC 1"x22mm | IVAR.TC | K0CP2202 | 604
| 3. Systém ALPEX-GAS a plynové armatury | Připojovací šroubení plyn - TC 1"x28mm | IVAR.TC | K0CP2802 | 698
| 3. Systém ALPEX-GAS a plynové armatury | Připojovací šroubení plyn - TC 3/4"x1/2"M | IVAR.TC | K0CF1201 | 238
| 3. Systém ALPEX-GAS a plynové armatury | Připojovací šroubení plyn - TC 3/4"x15mm | IVAR.TC | K2CP1501 | 342
| 3. Systém ALPEX-GAS a plynové armatury | Připojovací šroubení plyn - TC 3/4"x18mm | IVAR.TC | K2CP1801 | 353
| 3. Systém ALPEX-GAS a plynové armatury | Připojovací šroubení plyn - TC 3/4"x22mm | IVAR.TC | K2CP2201 | 433
| 3. Systém ALPEX-GAS a plynové armatury | Kulový uzávěr plyn - podomítkový - TC 3/4" x TC 3/4" | IVAR.K2.0 | K200BC10100 | 1620
| 3. Systém ALPEX-GAS a plynové armatury | Protipožární armatura závitová - FIREBAG - 1/2"Fx1/2"M | IVAR.TASK | TASK100FM1 | 587
| 3. Systém ALPEX-GAS a plynové armatury | Protipožární armatura závitová - FIREBAG - 3/4"Fx3/4"M | IVAR.TASK | TASK200FM1 | 839
| 3. Systém ALPEX-GAS a plynové armatury | Protipožární armatura závitová - FIREBAG - 1"Fx1"M | IVAR.TASK | TASK300FM1 | 1198
| 3. Systém ALPEX-GAS a plynové armatury | Protipožární armatura závitová - FIREBAG - 5/4"Fx5/4"M | IVAR.TASK | TASK400FM1 | 3902
| 3. Systém ALPEX-GAS a plynové armatury | Protipožární armatura závitová - FIREBAG - 6/4"Fx6/4"M | IVAR.TASK | TASK500FM1 | 4652
| 3. Systém ALPEX-GAS a plynové armatury | Protipožární armatura závitová - FIREBAG - 2"Fx2"M | IVAR.TASK | TASK600FM1 | 5982
| 3. Systém ALPEX-GAS a plynové armatury | Protipožární armatura závitová - FIREBAG - 1/2"Fx1/2"F | IVAR.TASK | TASK100FF1 | 644
| 3. Systém ALPEX-GAS a plynové armatury | Protipožární armatura závitová - FIREBAG - 3/4"Fx3/4"F | IVAR.TASK | TASK200FF1 | 936
| 3. Systém ALPEX-GAS a plynové armatury | Protipožární armatura závitová - FIREBAG - 1"Fx1"F | IVAR.TASK | TASK300FF1 | 1332
| 3. Systém ALPEX-GAS a plynové armatury | Protipožární armatura závitová - FIREBAG - 5/4"Fx5/4"F | IVAR.TASK | TASK400FF1 | 3956
| 3. Systém ALPEX-GAS a plynové armatury | Protipožární armatura závitová - FIREBAG - 6/4"Fx6/4"F | IVAR.TASK | TASK500FF1 | 4540
| 3. Systém ALPEX-GAS a plynové armatury | Protipožární armatura závitová - FIREBAG - 2"Fx2"F | IVAR.TASK | TASK600FF1 | 6114
| 3. Systém ALPEX-GAS a plynové armatury | Kulový uzávěr plyn - s protipožární armaturou FIREBAG - 1/2"MM; rohový | IVAR.G2T | G2T400C00 | 909
| 3. Systém ALPEX-GAS a plynové armatury | Kulový uzávěr plyn - s protipožární armaturou FIREBAG - 1/2"FM; přímý | IVAR.G2T | G2T100C00 | 859
| 3. Systém ALPEX-GAS a plynové armatury | Kulový uzávěr plyn přímý - s FIREBAG - 1/2"Fx1/2"F | IVAR.G2T-10 | G2T106C00 | 1128
| 3. Systém ALPEX-GAS a plynové armatury | Kulový uzávěr plyn přímý - s FIREBAG - 3/4"Fx3/4"F | IVAR.G2T-10 | G2T107C00 | 1486
| 3. Systém ALPEX-GAS a plynové armatury | Kulový uzávěr plyn přímý - s FIREBAG - 1"Fx1"F | IVAR.G2T-10 | G2T110C00 | 2190
| 3. Systém ALPEX-GAS a plynové armatury | Kulový uzávěr plyn rohový - s FIREBAG - 1/2"Mx1/2"F | IVAR.G2T-40 | G2T406C00 | 1195
| 3. Systém ALPEX-GAS a plynové armatury | Kulový uzávěr plyn rohový - s FIREBAG - 3/4"Mx3/4"F | IVAR.G2T-40 | G2T407C00 | 1523
| 3. Systém ALPEX-GAS a plynové armatury | Kulový uzávěr plyn rohový - s FIREBAG - 1"Mx1"F | IVAR.G2T-40 | G2T410C00 | 2093
| 3. Systém ALPEX-GAS a plynové armatury | Protipožární armatura - FIREBAG - s kulovým uzávěrem plyn - 1/2"Fx1/2"F | IVAR.G4 | G221010100 | 849
| 3. Systém ALPEX-GAS a plynové armatury | Protipožární armatura - FIREBAG - s kulovým uzávěrem plyn - 3/4"Fx3/4"F | IVAR.G4 | G222010100 | 1047
| 3. Systém ALPEX-GAS a plynové armatury | Protipožární armatura - FIREBAG - s kulovým uzávěrem plyn - 1"Fx1"F | IVAR.G4 | G223010100 | 1590
| 3. Systém ALPEX-GAS a plynové armatury | Protipožární armatura - FIREBAG - s kulovým uzávěrem plyn - 5/4"Fx5/4"F | IVAR.G4 | G424010100 | 5679
| 3. Systém ALPEX-GAS a plynové armatury | Protipožární armatura - FIREBAG - s kulovým uzávěrem plyn - 6/4"Fx6/4"F | IVAR.G4 | G425010100 | 6767
| 3. Systém ALPEX-GAS a plynové armatury | Protipožární armatura - FIREBAG - s kulovým uzávěrem plyn - 2"Fx2"F | IVAR.G4 | G426010100 | 9778
| 3. Systém ALPEX-GAS a plynové armatury | Uzávěr plynu - s bajonetovým připojením flexibilní hadice - 1/2"MxRS; včetně FIREBAGu | IVAR.R4-T | R4TAS030C00 | 1318
| 3. Systém ALPEX-GAS a plynové armatury | Flexibilní hadice dvouplášťová - pro bajonetové uzávěry na plyn - 1/2"FxRS; 500mm | IVAR.RTD | R4TD0500 | 2136
| 3. Systém ALPEX-GAS a plynové armatury | Flexibilní hadice dvouplášťová - pro bajonetové uzávěry na plyn - 1/2"FxRS; 1000mm | IVAR.RTD | R4TD1000 | 2542
| 3. Systém ALPEX-GAS a plynové armatury | Flexibilní hadice dvouplášťová - pro bajonetové uzávěry na plyn - 1/2"FxRS; 1500mm | IVAR.RTD | R4TD1500 | 2948
| 3. Systém ALPEX-GAS a plynové armatury | Flexibilní hadice dvouplášťová - pro bajonetové uzávěry na plyn - 1/2"FxRS; 2000mm | IVAR.RTD | R4TD2000 | 3351
| 3. Systém ALPEX-GAS a plynové armatury | Protipožární armatura přírubová-FIREBAG - DN 25; 4 díry | IVAR.TASF | TASF02500 | 19138
| 3. Systém ALPEX-GAS a plynové armatury | Protipožární armatura přírubová-FIREBAG - DN 32; 4 díry | IVAR.TASF | TASF03200 | 20934
| 3. Systém ALPEX-GAS a plynové armatury | Protipožární armatura přírubová-FIREBAG - DN 40; 4 díry | IVAR.TASF | TASF04000 | 22166
| 3. Systém ALPEX-GAS a plynové armatury | Protipožární armatura přírubová-FIREBAG - DN 50; 4 díry | IVAR.TASF | TASF05000 | 25137
| 3. Systém ALPEX-GAS a plynové armatury | Protipožární armatura přírubová-FIREBAG - DN 65; 4 díry | IVAR.TASF | TASF06500 | 83178
| 3. Systém ALPEX-GAS a plynové armatury | Protipožární armatura přírubová-FIREBAG - DN 80; 8 děr | IVAR.TASF | TASF08000 | 99114
| 3. Systém ALPEX-GAS a plynové armatury | Protipožární armatura přírubová-FIREBAG - DN 100; 8 děr | IVAR.TASF | TASF10000 | 165570
| 3. Systém ALPEX-GAS a plynové armatury | Protipožární armatura přírubová-FIREBAG - DN 125; 8 děr | IVAR.TASF | TASF12500 | 185499
| 3. Systém ALPEX-GAS a plynové armatury | Protipožární armatura přírubová-FIREBAG - DN 150; 8 děr | IVAR.TASF | TASF15000 | 240262
| 3. Systém ALPEX-GAS a plynové armatury | Protipožární armatura přírubová-FIREBAG - DN 200; 12 děr | IVAR.TASF | TASF20000 | 370449
| 3. Systém ALPEX-GAS a plynové armatury | Bezpečnostní nadprůtoková pojistka GST typ L-FM - 1/2"FM; 2,5m3/h | IVAR.GST-L-FM | GS01220100 | 1443
| 3. Systém ALPEX-GAS a plynové armatury | Bezpečnostní nadprůtoková pojistka GST typ L-FM - 3/4"FM; 2,5m3/h | IVAR.GST-L-FM | GS02220200 | 1620
| 3. Systém ALPEX-GAS a plynové armatury | Bezpečnostní nadprůtoková pojistka GST typ L-FM - 3/4"FM; 4m3/h | IVAR.GST-L-FM | GS02320200 | 1620
| 3. Systém ALPEX-GAS a plynové armatury | Bezpečnostní nadprůtoková pojistka GST typ L-FM - 1"FM; 2,5m3/h | IVAR.GST-L-FM | GS03220300 | 1570
| 3. Systém ALPEX-GAS a plynové armatury | Bezpečnostní nadprůtoková pojistka GST typ L-FM - 1"FM; 4m3/h | IVAR.GST-L-FM | GS03320300 | 1570
| 3. Systém ALPEX-GAS a plynové armatury | Bezpečnostní nadprůtoková pojistka GST typ L-FM - 1"FM; 6m3/h | IVAR.GST-L-FM | GS03420300 | 1620
| 3. Systém ALPEX-GAS a plynové armatury | Bezpečnostní nadprůtoková pojistka GST typ L-FM - 5/4"FM; 10m3/h | IVAR.GST-L-FM | GS04520400 | 4130
| 3. Systém ALPEX-GAS a plynové armatury | Bezpečnostní nadprůtoková pojistka GST typ L-FM - 6/4"FM; 16m3/h | IVAR.GST-L-FM | GS05620500 | 4566
| 3. Systém ALPEX-GAS a plynové armatury | Bezpečnostní nadprůtoková pojistka GST typ L-FM - 2"FM; 16m3/h | IVAR.GST-L-FM | GS06620600 | 4895
| 3. Systém ALPEX-GAS a plynové armatury | Bezpečnostní nadprůtoková pojistka GST typ L-MF - 1/2"MF; 2,5m3/h | IVAR.GST-L-MF | GS01210100 | 1329
| 3. Systém ALPEX-GAS a plynové armatury | Bezpečnostní nadprůtoková pojistka GST typ L-MF - 3/4"MF; 2,5m3/h | IVAR.GST-L-MF | GS02210200 | 1620
| 3. Systém ALPEX-GAS a plynové armatury | Bezpečnostní nadprůtoková pojistka GST typ L-MF - 3/4"MF; 4m3/h | IVAR.GST-L-MF | GS02310200 | 1620
| 3. Systém ALPEX-GAS a plynové armatury | Bezpečnostní nadprůtoková pojistka GST typ L-MF - 1"MF; 2,5m3/h | IVAR.GST-L-MF | GS03210300 | 1419
| 3. Systém ALPEX-GAS a plynové armatury | Bezpečnostní nadprůtoková pojistka GST typ L-MF - 1"MF; 4m3/h | IVAR.GST-L-MF | GS03310300 | 1419
| 3. Systém ALPEX-GAS a plynové armatury | Bezpečnostní nadprůtoková pojistka GST typ L-MF - 1"MF; 6m3/h | IVAR.GST-L-MF | GS03410300 | 1470
| 3. Systém ALPEX-GAS a plynové armatury | Bezpečnostní nadprůtoková pojistka GST typ L-MF - 5/4"MF; 10m3/h | IVAR.GST-L-MF | GS04510400 | 4130
| 3. Systém ALPEX-GAS a plynové armatury | Bezpečnostní nadprůtoková pojistka GST typ L-MF - 6/4"MF; 16m3/h | IVAR.GST-L-MF | GS05610500 | 4670
| 3. Systém ALPEX-GAS a plynové armatury | Bezpečnostní nadprůtoková pojistka GST typ L-MF - 2"MF; 16m3/h | IVAR.GST-L-MF | GS06610600 | 4895
| 3. Systém ALPEX-GAS a plynové armatury | Kulový uzávěr plynu G24 - s integrovanou tlakovou zátkou - 3/4"; přímý | IVAR.G24-P | G243010000 | 1687
| 3. Systém ALPEX-GAS a plynové armatury | Kulový uzávěr plynu G24 - s integrovanou tlakovou zátkou - 1"; přímý | IVAR.G24-P | G243010100 | 1711
| 3. Systém ALPEX-GAS a plynové armatury | Kulový uzávěr plynu G24 - s integrovanou tlakovou zátkou - 1"; rohový mimo osu | IVAR.G24-R | G243110100 | 1946
| 3. Systém ALPEX-GAS a plynové armatury | Kulový uzávěr plynu G24 - s integrovanou tlakovou zátkou - 3/4"; rohový v ose | IVAR.G24-RVO | G243110300 | 1731
| 3. Systém ALPEX-GAS a plynové armatury | Kulový uzávěr plynu G24 - s integrovanou tlakovou zátkou - 1"; rohový v ose | IVAR.G24-RVO | G243110200 | 1684
| 3. Systém ALPEX-GAS a plynové armatury | Kulový uzávěr plynu G24 - s integrovanou tlakovou zátkou a převlečnou maticí - 3/4"x5/4"; přímý | IVAR.G24-PM | G2430B0100 | 2030
| 3. Systém ALPEX-GAS a plynové armatury | Kulový uzávěr plynu G24 - s integrovanou tlakovou zátkou a převlečnou maticí - 1"x5/4"; přímý | IVAR.G24-PM | G2430B0200 | 2053
| 3. Systém ALPEX-GAS a plynové armatury | Kulový uzávěr plynu G24 - s integrovanou tlakovou zátkou a převlečnou maticí - 3/4"x1"; přímý | IVAR.G24-PM | G2430B0300 | 2030
| 3. Systém ALPEX-GAS a plynové armatury | Kulový uzávěr plynu G24 - s integrovanou tlakovou zátkou a převlečnou maticí - 1"x1"; přímý | IVAR.G24-PM | G2430B0400 | 2053
| 3. Systém ALPEX-GAS a plynové armatury | Kulový uzávěr plynu G24 - s integrovanou tlak. zátkou a převlečnou maticí - 1"x5/4"; rohový mimo osu | IVAR.G24-RM | G2431B0200 | 2288
| 3. Systém ALPEX-GAS a plynové armatury | Kulový uzávěr plynu G24 - s integrovanou tlak. zátkou a převlečnou maticí - 1"x1"; rohový mimo osu | IVAR.G24-RM | G2431B0400 | 2288
| 3. Systém ALPEX-GAS a plynové armatury | Kulový uzávěr plynu G24 - s integrovanou tlakovou zátkou a převlečnou maticí - 1"x5/4"; rohový v ose | IVAR.G24-RVOM | G2431B0300 | 2090
| 3. Systém ALPEX-GAS a plynové armatury | Kulový uzávěr plynu G24 - s integrovanou tlakovou zátkou a převlečnou maticí - 1"x1"; rohový v ose | IVAR.G24-RVOM | G2431B0500 | 2291
| 3. Systém ALPEX-GAS a plynové armatury | Zámek - ke kulovému uzávěru G24; klíč | IVAR.G24-Z | KA00KC0001 | 885
| 3. Systém ALPEX-GAS a plynové armatury | Nástavec pro měřicí přístroje TESTO a SEITRON - 1/4"; včetně závitové rychlospojky | IVAR.KP1000 | KP1000 | 772
| 3. Systém ALPEX-GAS a plynové armatury | Kulový uzávěr plyn FUTURGAS - 1/4"FF; páka | FIV.80010 P | 80010014 | 183
| 3. Systém ALPEX-GAS a plynové armatury | Kulový uzávěr plyn FUTURGAS - 3/8"FF; páka | FIV.80010 P | 80010038 | 162
| 3. Systém ALPEX-GAS a plynové armatury | Kulový uzávěr plyn FUTURGAS - 1/2"FF; páka | FIV.80010 P | 80010012 | 217
| 3. Systém ALPEX-GAS a plynové armatury | Kulový uzávěr plyn FUTURGAS - 3/4"FF; páka | FIV.80010 P | 80010034 | 322
| 3. Systém ALPEX-GAS a plynové armatury | Kulový uzávěr plyn FUTURGAS - 1"FF; páka | FIV.80010 P | 80010100 | 524
| 3. Systém ALPEX-GAS a plynové armatury | Kulový uzávěr plyn FUTURGAS - 5/4"FF; páka | FIV.80010 P | 80010114 | 799
| 3. Systém ALPEX-GAS a plynové armatury | Kulový uzávěr plyn FUTURGAS - 6/4"FF; páka | FIV.80010 P | 80010112 | 1272
| 3. Systém ALPEX-GAS a plynové armatury | Kulový uzávěr plyn FUTURGAS - 2"FF; páka | FIV.80010 P | 80010200 | 1872
| 3. Systém ALPEX-GAS a plynové armatury | Kulový uzávěr plyn FUTURGAS - 1/4"FF; motýl | FIV.80010 M | 80010015 | 183
| 3. Systém ALPEX-GAS a plynové armatury | Kulový uzávěr plyn FUTURGAS - 3/8"FF; motýl | FIV.80010 M | 80010039 | 162
| 3. Systém ALPEX-GAS a plynové armatury | Kulový uzávěr plyn FUTURGAS - 1/2"FF; motýl | FIV.80010 M | 80010013 | 209
| 3. Systém ALPEX-GAS a plynové armatury | Kulový uzávěr plyn FUTURGAS - 3/4"FF; motýl | FIV.80010 M | 80010035 | 305
| 3. Systém ALPEX-GAS a plynové armatury | Kulový uzávěr plyn FUTURGAS - 1"FF; motýl | FIV.80010 M | 80010101 | 508
| 3. Systém ALPEX-GAS a plynové armatury | Kulový uzávěr plyn FUTURGAS - 5/4"FF; motýl | FIV.80010 M | 80010115 | 799
| 3. Systém ALPEX-GAS a plynové armatury | Kulový uzávěr plyn FUTURGAS - 1/4MF páka | FIV.80014 P | 80014014 | 194
| 3. Systém ALPEX-GAS a plynové armatury | Kulový uzávěr plyn FUTURGAS - 3/8"MF; páka | FIV.80014 P | 80014038 | 169
| 3. Systém ALPEX-GAS a plynové armatury | Kulový uzávěr plyn FUTURGAS - 1/2"MF; páka | FIV.80014 P | 80014012 | 234
| 3. Systém ALPEX-GAS a plynové armatury | Kulový uzávěr plyn FUTURGAS - 3/4"MF; páka | FIV.80014 P | 80014034 | 337
| 3. Systém ALPEX-GAS a plynové armatury | Kulový uzávěr plyn FUTURGAS - 1"MF; páka | FIV.80014 P | 80014100 | 577
| 3. Systém ALPEX-GAS a plynové armatury | Kulový uzávěr plyn FUTURGAS - 5/4"MF; páka | FIV.80014 P | 80014114 | 832
| 3. Systém ALPEX-GAS a plynové armatury | Kulový uzávěr plyn FUTURGAS - 6/4"MF; páka | FIV.80014 P | 80014112 | 1272
| 3. Systém ALPEX-GAS a plynové armatury | Kulový uzávěr plyn FUTURGAS - 2"MF; páka | FIV.80014 P | 80014200 | 2030
| 3. Systém ALPEX-GAS a plynové armatury | Kulový uzávěr plyn FUTURGAS - 1/4"MF; motýl | FIV.80014 M | 80014015 | 194
| 3. Systém ALPEX-GAS a plynové armatury | Kulový uzávěr plyn FUTURGAS - 3/8"MF; motýl | FIV.80014 M | 80014039 | 169
| 3. Systém ALPEX-GAS a plynové armatury | Kulový uzávěr plyn FUTURGAS - 1/2"MF; motýl | FIV.80014 M | 80014013 | 219
| 3. Systém ALPEX-GAS a plynové armatury | Kulový uzávěr plyn FUTURGAS - 3/4"MF; motýl | FIV.80014 M | 80014035 | 320
| 3. Systém ALPEX-GAS a plynové armatury | Kulový uzávěr plyn FUTURGAS - 1"MF; motýl | FIV.80014 M | 80014101 | 524
| 3. Systém ALPEX-GAS a plynové armatury | Kulový uzávěr plyn FUTURGAS - 5/4"MF; motýl | FIV.80014 M | 80014115 | 832
| 3. Systém ALPEX-GAS a plynové armatury | Kulový uzávěr plyn - 1/2"FF; páka | IVAR.G 51 | 3801515030 | 352
| 3. Systém ALPEX-GAS a plynové armatury | Kulový uzávěr plyn - 3/4"FF; páka | IVAR.G 51 | 3802015030 | 484
| 3. Systém ALPEX-GAS a plynové armatury | Kulový uzávěr plyn - 1"FF; páka | IVAR.G 51 | 3802515030 | 821
| 3. Systém ALPEX-GAS a plynové armatury | Kulový uzávěr plyn - 5/4"FF; páka | IVAR.G 51 | 3803215030 | 1278
| 3. Systém ALPEX-GAS a plynové armatury | Kulový uzávěr plyn - 6/4"FF; páka | IVAR.G 51 | 3804015030 | 1797
| 3. Systém ALPEX-GAS a plynové armatury | Kulový uzávěr plyn - 2"FF; páka | IVAR.G 51 | 3805015030 | 2828
| 3. Systém ALPEX-GAS a plynové armatury | Kulový uzávěr plyn - 2 1/2"FF; páka | IVAR.G 51 | 3806515030 | 5552
| 3. Systém ALPEX-GAS a plynové armatury | Kulový uzávěr plyn - 3"FF; páka | IVAR.G 51 | 3808015030 | 8147
| 3. Systém ALPEX-GAS a plynové armatury | Kulový uzávěr plyn - 4"FF; páka | IVAR.G 51 | 3810015030 | 17856
| 3. Systém ALPEX-GAS a plynové armatury | Kulový uzávěr plyn - rohový - 3/4"FF; motýl | IVAR.G 59 | I09800018 | 456
| 3. Systém ALPEX-GAS a plynové armatury | Kulový uzávěr plyn - rohový - 1"FF; motýl | IVAR.G 59 | I09800020 | 848
| 3. Systém ALPEX-GAS a plynové armatury | Kulový uzávěr plyn - rohový - 3/4"MF; motýl | IVAR.G 59/9 | I09800019 | 554
| 3. Systém ALPEX-GAS a plynové armatury | Kulový uzávěr plyn - rohový - 1"MF; motýl | IVAR.G 59/9 | I09800021 | 848
novinka | 3. Systém ALPEX-GAS a plynové armatury | Kulový uzávěr plyn - rohový - 3/4"FM; motýl | IVAR.G 59/1 | I09800019FM | 554
novinka | 3. Systém ALPEX-GAS a plynové armatury | Kulový uzávěr plyn - rohový - 1"FM; motýl | IVAR.G 59/1 | I09800021FM | 848
| 3. Systém ALPEX-GAS a plynové armatury | Kulový uzávěr plyn - rohový - 1/2"FF; motýl | FIV.8110R | 8110R104 | 329
| 3. Systém ALPEX-GAS a plynové armatury | Kulový uzávěr plyn - rohový - 1/2"FM; motýl | FIV.8112R | 8112R076 | 328
| 3. Systém ALPEX-GAS a plynové armatury | Kulový uzávěr plyn - rohový - 1/2"MF; motýl | FIV.8111R | 8111R104 | 329
| 3. Systém ALPEX-GAS a plynové armatury | Kulový uzávěr plyn - rohový - 1/2"MM; motýl | FIV.8113R | 8113R076 | 328
| 3. Systém ALPEX-GAS a plynové armatury | Kulový uzávěr plyn - rohový - 1/2"FF; motýl; s převlečnou maticí | FIV.8118R | 8118R076 | 338
| 3. Systém ALPEX-GAS a plynové armatury | Kulový uzávěr plyn - rohový - 1/2"MF; motýl; s převlečnou maticí | FIV.8119R | 8119R076 | 342
| 3. Systém ALPEX-GAS a plynové armatury | Vzorkovací kulový uzávěr PB - pr. 9,8mm; 1/2"F; rohový | FIV.8116R | 8116R104R | 250
| 3. Systém ALPEX-GAS a plynové armatury | Vzorkovací kulový uzávěr PB - pr. 9,8mm; 1/2"M; rohový | FIV.8117R | 8117R104R | 329
| 3. Systém ALPEX-GAS a plynové armatury | Vzorkovací kulový uzávěr PB - pr. 9,8mm; 1/2"F; přímý | FIV.8106R | 8106R104P | 230
| 3. Systém ALPEX-GAS a plynové armatury | Vzorkovací kulový uzávěr PB - pr. 9,8mm; 1/2"M; přímý | FIV.8107R | 8107R104P | 230
| 3. Systém ALPEX-GAS a plynové armatury | Vzorkovací kulový uzávěr MET - pr. 14; 1/2"F; rohový | FIV.8114R | 8114R104R | 300
| 3. Systém ALPEX-GAS a plynové armatury | Vzorkovací kulový uzávěr MET - pr. 14; 1/2"M; rohový | FIV.8115R | 8115R104R | 327
| 3. Systém ALPEX-GAS a plynové armatury | Vzorkovací kulový uzávěr MET - pr. 14; 1/2"F; přímý | FIV.8104R | 8104R104P | 250
| 3. Systém ALPEX-GAS a plynové armatury | Vzorkovací kulový uzávěr MET - pr. 14; 1/2"M; přímý | FIV.8105R | 8105R104P | 255
| 3. Systém ALPEX-GAS a plynové armatury | Detektor úniku zemního plynu IVAR.BEAGLE MET | IVAR.BEAGLE MET | RGDME5MP1 | 3048
| 3. Systém ALPEX-GAS a plynové armatury | Detektor úniku zemního plynu IVAR.RGD MET | IVAR.RGD MET | RGDMETMP1 | 3684
| 3. Systém ALPEX-GAS a plynové armatury | Detektor koncentrace CO - kumulované měření | IVAR.BEAGLE CO | RGDCK5MP1S | 5433
| 3. Systém ALPEX-GAS a plynové armatury | Kombinovaný detektor úniku zemního plynu a koncentrace CO | IVAR.RDX SM1 | RDXSM1 | 5755
| 3. Systém ALPEX-GAS a plynové armatury | Detektor úniku zemního plynu | IVAR.RGI ME1 MSX2 | RGIME1MSX2 | 5989
| 3. Systém ALPEX-GAS a plynové armatury | Externí snímač úniku zemního plynu | IVAR.SGI ME1 | SGIME1 | 3631
| 3. Systém ALPEX-GAS a plynové armatury | Detektor koncentrace CO | IVAR.RGI CO0 L42 | RGICO0L42 | 7208
| 3. Systém ALPEX-GAS a plynové armatury | Náhradní snímač detekce zemního plynu | IVAR.ACMM | ACMM01 | 2147
| 3. Systém ALPEX-GAS a plynové armatury | Náhradní snímač detekce CO - prvotní alarm 30ppm ± 5ppm | IVAR.ACMC | ACMC01 | 3551
| 3. Systém ALPEX-GAS a plynové armatury | Náhradní snímač detekce CO - prvotní alarm 16ppm ± 4ppm | IVAR.ACC RIC | ACCRIC0001 | 3392
| 3. Systém ALPEX-GAS a plynové armatury | Tester funkčnosti detektorů - zemní plyn; PB | IVAR.GAS TEST | GASTEST | 451
| 3. Systém ALPEX-GAS a plynové armatury | Manometr radiální pro plyn - 0-60mbar/mm H2O | IVAR.MM 63 | MM63060MJ | 1187
| 3. Systém ALPEX-GAS a plynové armatury | Manometr radiální pro plyn - 0-100mbar/mm H2O | IVAR.MM 63 | MM63100MJ | 1187
| 3. Systém ALPEX-GAS a plynové armatury | Elektromagnetický ventil závitový pro topné plyny - 1/2"; bez proudu zavřeno | IVAR.EVO | EVO02008 | 2099
| 3. Systém ALPEX-GAS a plynové armatury | Elektromagnetický ventil závitový pro topné plyny - 3/4"; bez proudu zavřeno | IVAR.EVO | EVO03008 | 2099
| 3. Systém ALPEX-GAS a plynové armatury | Elektromagnetický ventil závitový pro topné plyny - 1/2"; 500mbar; NC; mosaz | IVAR.M16-RMO | CO02C008 | 3195
| 3. Systém ALPEX-GAS a plynové armatury | Elektromagnetický ventil závitový pro topné plyny - 3/4"; 500mbar; NC; mosaz | IVAR.M16-RMO | CO03C008 | 3195
| 3. Systém ALPEX-GAS a plynové armatury | Elektromagnetický ventil závitový pro topné plyny - 1"; 500mbar; NC; mosaz | IVAR.M16-RMO | CO04C008 | 3829
| 3. Systém ALPEX-GAS a plynové armatury | Elektromagnetický ventil závitový pro topné plyny - 5/4"; 500mbar; NC; hliník | IVAR.M16-RM | CM05C008 | 5110
| 3. Systém ALPEX-GAS a plynové armatury | Elektromagnetický ventil závitový pro topné plyny - 6/4"; 500mbar; NC; hliník | IVAR.M16-RM | CM06C008 | 5110
| 3. Systém ALPEX-GAS a plynové armatury | Elektromagnetický ventil závitový pro topné plyny - 2"; 500mbar; NC; hliník | IVAR.M16-RM | CM07C008 | 6214
| 3. Systém ALPEX-GAS a plynové armatury | Elektromagnetický ventil závitový pro topné plyny - 1/2"; PN 6; NC; mosaz | IVAR.M16-RMO | CO02C0000008 | 3244
| 3. Systém ALPEX-GAS a plynové armatury | Elektromagnetický ventil závitový pro topné plyny - 3/4"; PN 6; NC; mosaz | IVAR.M16-RMO | CO03C0000008 | 3244
| 3. Systém ALPEX-GAS a plynové armatury | Elektromagnetický ventil závitový pro topné plyny - 1"; PN 6; NC; mosaz | IVAR.M16-RMO | CO04C0000008 | 3887
| 3. Systém ALPEX-GAS a plynové armatury | Elektromagnetický ventil závitový pro topné plyny - 5/4"; PN 6; NC; hliník | IVAR.M16-RM | CM05C0000008 | 6579
| 3. Systém ALPEX-GAS a plynové armatury | Elektromagnetický ventil závitový pro topné plyny - 6/4"; PN 6; NC; hliník | IVAR.M16-RM | CM06C0000008 | 6579
| 3. Systém ALPEX-GAS a plynové armatury | Elektromagnetický ventil závitový pro topné plyny - 2"; PN 6; NC; hliník | IVAR.M16-RM | CM07C0000008 | 7425
| 3. Systém ALPEX-GAS a plynové armatury | Elektromagnetický ventil přírubový pro topné plyny - DN 65; 500mbar; NC | IVAR.M16-RMOP | CX08C008 | 19212
| 3. Systém ALPEX-GAS a plynové armatury | Elektromagnetický ventil přírubový pro topné plyny - DN 80; 500mbar; NC | IVAR.M16-RMOP | CX09C008 | 19368
| 3. Systém ALPEX-GAS a plynové armatury | Elektromagnetický ventil přírubový pro topné plyny - DN 100; 500mbar; NC | IVAR.M16-RMOP | CX10C008 | 29117
| 3. Systém ALPEX-GAS a plynové armatury | Elektromagnetický ventil přírubový pro topné plyny - DN 65; PN 6; NC | IVAR.M16-RMP | CX08C0000008 | 21483
| 3. Systém ALPEX-GAS a plynové armatury | Elektromagnetický ventil přírubový pro topné plyny - DN 80; PN 6; NC | IVAR.M16-RMP | CX09C0000008 | 21687
| 3. Systém ALPEX-GAS a plynové armatury | Elektromagnetický ventil přírubový pro topné plyny - DN 100; PN 6; NC | IVAR.M16-RMP | CX10C0000008 | 36141
| 3. Systém ALPEX-GAS a plynové armatury | Plynový filtr - závitový - 1/2"; PN 6; 10µm | IVAR.FM | FM020000B10 | 1223
| 3. Systém ALPEX-GAS a plynové armatury | Plynový filtr - závitový - 3/4"; PN 6; 10µm | IVAR.FM | FM030000B10 | 1223
| 3. Systém ALPEX-GAS a plynové armatury | Plynový filtr - závitový - 1"; PN 6; 10µm | IVAR.FM | FM040000B10 | 1223
| 3. Systém ALPEX-GAS a plynové armatury | Plynový filtr - závitový - 5/4"; PN 6; 10µm | IVAR.FM | FM050000B10 | 2054
| 3. Systém ALPEX-GAS a plynové armatury | Plynový filtr - závitový - 6/4"; PN 6; 10µm | IVAR.FM | FM060000B10 | 2054
| 3. Systém ALPEX-GAS a plynové armatury | Plynový filtr - závitový - 2"; PN 6; 10µm | IVAR.FM | FM070000B10 | 2475
| 3. Systém ALPEX-GAS a plynové armatury | Plynový filtr - závitový - 1/2"; PN 6; 50µm | IVAR.FM | FM020000B50 | 1170
| 3. Systém ALPEX-GAS a plynové armatury | Plynový filtr - závitový - 3/4"; PN 6; 50µm | IVAR.FM | FM030000B50 | 1170
| 3. Systém ALPEX-GAS a plynové armatury | Plynový filtr - závitový - 1"; PN 6; 50µm | IVAR.FM | FM040000B50 | 1170
| 3. Systém ALPEX-GAS a plynové armatury | Plynový filtr - závitový - 5/4"; PN 6; 50µm | IVAR.FM | FM050000B50 | 1845
| 3. Systém ALPEX-GAS a plynové armatury | Plynový filtr - závitový - 6/4"; PN 6; 50µm | IVAR.FM | FM060000B50 | 1845
| 3. Systém ALPEX-GAS a plynové armatury | Plynový filtr - závitový - 2"; PN 6; 50µm | IVAR.FM | FM070000B50 | 2271
| 3. Systém ALPEX-GAS a plynové armatury | Náhradní filtrační vložka - k závitovým filtrům - DN 15 ÷ DN 25; 10 µm | IVAR.VL GAS-Z | OF-0241 | 98
| 3. Systém ALPEX-GAS a plynové armatury | Náhradní filtrační vložka - k závitovým filtrům - DN 32 ÷ DN 40; 10 µm | IVAR.VL GAS-Z | OF-0261 | 233
| 3. Systém ALPEX-GAS a plynové armatury | Náhradní filtrační vložka - k závitovým filtrům - DN 50; 10 µm | IVAR.VL GAS-Z | OF-0271 | 233
| 3. Systém ALPEX-GAS a plynové armatury | Náhradní filtrační vložka - k závitovým filtrům - DN 15 ÷ DN 25; 20 µm | IVAR.VL GAS-Z | OF-0242 | 61
| 3. Systém ALPEX-GAS a plynové armatury | Náhradní filtrační vložka - k závitovým filtrům - DN 32 ÷ DN 40; 20 µm | IVAR.VL GAS-Z | OF-0262 | 123
| 3. Systém ALPEX-GAS a plynové armatury | Náhradní filtrační vložka - k závitovým filtrům - DN 50; 20 µm | IVAR.VL GAS-Z | OF-0272 | 139
| 3. Systém ALPEX-GAS a plynové armatury | Náhradní filtrační vložka - k závitovým filtrům - DN 15 ÷ DN 25; 50 µm | IVAR.VL GAS-Z | OF-0240 | 65
| 3. Systém ALPEX-GAS a plynové armatury | Náhradní filtrační vložka - k závitovým filtrům - DN 32 ÷ DN 40; 50 µm | IVAR.VL GAS-Z | OF-0260 | 123
| 3. Systém ALPEX-GAS a plynové armatury | Náhradní filtrační vložka - k závitovým filtrům - DN 50; 50 µm | IVAR.VL GAS-Z | OF-0270 | 139
| 3. Systém ALPEX-GAS a plynové armatury | Plynový filtr - přírubový - DN 32; PN 6; 10µm | IVAR.FMP | FF320000B10 | 4954
| 3. Systém ALPEX-GAS a plynové armatury | Plynový filtr - přírubový - DN 40; PN 6; 10µm | IVAR.FMP | FF400000B10 | 4954
| 3. Systém ALPEX-GAS a plynové armatury | Plynový filtr - přírubový - DN 50; PN 6; 10µm | IVAR.FMP | FF500000B10 | 5212
| 3. Systém ALPEX-GAS a plynové armatury | Plynový filtr - přírubový - DN 65; PN 6; 10µm | IVAR.FMP | FF080000B10 | 9917
| 3. Systém ALPEX-GAS a plynové armatury | Plynový filtr - přírubový - DN 80; PN 6; 10µm | IVAR.FMP | FF090000B10 | 10122
| 3. Systém ALPEX-GAS a plynové armatury | Plynový filtr - přírubový - DN 100; PN 6; 10µm | IVAR.FMP | FF100000B10 | 17760
| 3. Systém ALPEX-GAS a plynové armatury | Plynový filtr - přírubový - DN 32; PN 6; 50µm | IVAR.FMP | FF320000B50 | 4742
| 3. Systém ALPEX-GAS a plynové armatury | Plynový filtr - přírubový - DN 40; PN 6; 50µm | IVAR.FMP | FF400000B50 | 4742
| 3. Systém ALPEX-GAS a plynové armatury | Plynový filtr - přírubový - DN 50; PN 6; 50µm | IVAR.FMP | FF500000B50 | 5008
| 3. Systém ALPEX-GAS a plynové armatury | Plynový filtr - přírubový - DN 65; PN 6; 50µm | IVAR.FMP | FF080000B50 | 9037
| 3. Systém ALPEX-GAS a plynové armatury | Plynový filtr - přírubový - DN 80; PN 6; 50µm | IVAR.FMP | FF090000B50 | 9242
| 3. Systém ALPEX-GAS a plynové armatury | Plynový filtr - přírubový - DN 100; PN 6; 50µm | IVAR.FMP | FF100000B50 | 16164
| 3. Systém ALPEX-GAS a plynové armatury | Náhradní filtrační vložka - k přírubovým filtrům- DN 32 ÷ DN 50; 10 µm | IVAR.VL GAS-P | OF-0034 | 470
| 3. Systém ALPEX-GAS a plynové armatury | Náhradní filtrační vložka - k přírubovým filtrům- DN 32 ÷ DN 50; 20 µm | IVAR.VL GAS-P | OF-0038 | 200
| 3. Systém ALPEX-GAS a plynové armatury | Náhradní filtrační vložka - k přírubovým filtrům- DN 32 ÷ DN 50; 50 µm | IVAR.VL GAS-P | OF-0033 | 200
| 3. Systém ALPEX-GAS a plynové armatury | Instalační krabice ALPEX-GAS - 180x145x85mm | IVAR.IKAG | IVAGIK2812 | 300
| 3. Systém ALPEX-GAS a plynové armatury | Samosvařitelná páska ALPEX-GAS - samovulkanizační - tl. 0,76mm x d. 3,5m x š. 25mm | IVAR.SP-E 122-PB | IVAG0897035 | 355
| 3. Systém ALPEX-GAS a plynové armatury | Samosvařitelná páska ALPEX-GAS - samovulkanizační - tl. 0,76mm x d. 3,5m x š. 38mm | IVAR.SP-E 122-PB | IVAG0897038 | 477
| 3. Systém ALPEX-GAS a plynové armatury | Těsnicí tmel ALPEX-GAS - 600ml | IVAR.BUTYLPLAST 5N | IVAGBU5N | 239
| 3. Systém ALPEX-GAS a plynové armatury | Požárně ochranný tmel ALPEX-GAS - 310ml | IVAR.PROMASEAL-AG | IVAGPRGA | 1299
| 3. Systém ALPEX-GAS a plynové armatury | Těsnění závitů ALPEX-GAS - 160m; návin | IVAR.LOCTITE 55 | IVAGLOC55 | 576
| 3. Systém ALPEX-GAS a plynové armatury | Těsnění závitů ALPEX-GAS - 50ml; tuba | IVAR.LOCTITE 577 | IVAGLOC577 | 1470
| 3. Systém ALPEX-GAS a plynové armatury | Páka ke kulovému uzávěru - 1/4" až 3/4" | IVAR.FUTURGAS NP | 4320T004 | 40
| 3. Systém ALPEX-GAS a plynové armatury | Páka ke kulovému uzávěru - 1" až 5/4" | IVAR.FUTURGAS NP | 4320T006 | 57
| 3. Systém ALPEX-GAS a plynové armatury | Páka ke kulovému uzávěru - 6/4" až 2" | IVAR.FUTURGAS NP | 4320T008 | 93
| 3. Systém ALPEX-GAS a plynové armatury | Motýl ke kulovému uzávěru - 1/4" až 3/4" | IVAR.FUTURGAS NM | I09008314 | 44
| 3. Systém ALPEX-GAS a plynové armatury | Motýl ke kulovému uzávěru - 1" až 5/4" | IVAR.FUTURGAS NM | I09008324 | 55
vyřazeno | 3. Systém ALPEX-GAS a plynové armatury | Krycí deska - 135x90mm; bronz | IVAR.KPLB 01 | KPLB0101700 | vyřazeno
| 4. Armatury pro připojení otopných těles | Dynamický termostatický ventil s přednastavením - 3/8"; přímý | IVAR.VD 2101 NH | 501186 | 1146
| 4. Armatury pro připojení otopných těles | Dynamický termostatický ventil s přednastavením - 1/2"; přímý | IVAR.VD 2101 NH | 501187 | 1146
| 4. Armatury pro připojení otopných těles | Dynamický termostatický ventil s přednastavením - 3/8"; rohový | IVAR.VS 2102 NH | 501183 | 1146
| 4. Armatury pro připojení otopných těles | Dynamický termostatický ventil s přednastavením - 1/2"; rohový | IVAR.VS 2102 NH | 501184 | 1146
| 4. Armatury pro připojení otopných těles | Dynamický termostatický ventil s přednastavením - 1/2" x EK; přímý | IVAR.VD 2105 NH | 501188 | 1146
| 4. Armatury pro připojení otopných těles | Dynamický termostatický ventil s přednastavením - 1/2" x EK; rohový | IVAR.VS 2106 NH | 501185 | 1146
| 4. Armatury pro připojení otopných těles | Dynamický termostatický ventil s přednastavením - 3/8"; axiální | IVAR.VCR 2132 NH | 501189 | 1146
| 4. Armatury pro připojení otopných těles | Dynamický termostatický ventil s přednastavením - 1/2"; axiální | IVAR.VCR 2132 NH | 501190 | 1146
| 4. Armatury pro připojení otopných těles | Dynamický termostatický ventil s přednastavením - 1/2" x EK; axiální | IVAR.VCR 2136 NH | 501192 | 1146
| 4. Armatury pro připojení otopných těles | Dynamický termostatický ventil s přednastavením - 3/8"; levý; úhlový | IVAR.VCS 2162 NH SX | 500507 | 1146
| 4. Armatury pro připojení otopných těles | Dynamický termostatický ventil s přednastavením - 1/2"; levý; úhlový | IVAR.VCS 2162 NH SX | 500508 | 1146
| 4. Armatury pro připojení otopných těles | Dynamický termostatický ventil s přednastavením - 3/8"; pravý; úhlový | IVAR.VCD 2162 NH DX | 500510 | 1146
| 4. Armatury pro připojení otopných těles | Dynamický termostatický ventil s přednastavením - 1/2"; pravý; úhlový | IVAR.VCD 2162 NH DX | 500511 | 1146
| 4. Armatury pro připojení otopných těles | Dynamický termostatický ventil s přednastavením - 1/2" x EK; levý; úhlový | IVAR.VCS 2166 NH SX | 500509 | 1146
| 4. Armatury pro připojení otopných těles | Dynamický termostatický ventil s přednastavením - 1/2" x EK; pravý; úhlový | IVAR.VCD 2166 NH DX | 500512 | 1146
| 4. Armatury pro připojení otopných těles | KIT klasik dynamic - 1/2"; přímý | IVAR.KIT VD 2101 NH | KIT501187 | 1563
| 4. Armatury pro připojení otopných těles | KIT klasik dynamic - 1/2"; rohový | IVAR.KIT VS 2102 NH | KIT501184 | 1560
| 4. Armatury pro připojení otopných těles | KIT klasik dynamic - 1/2" x EK; 15x1; přímý | IVAR.KIT VD 2105 NH | KIT501188CU | 1659
| 4. Armatury pro připojení otopných těles | KIT klasik dynamic - 1/2" x EK; 15x1; rohový | IVAR.KIT VS 2106 NH | KIT501185CU | 1659
| 4. Armatury pro připojení otopných těles | KIT klasik dynamic - 1/2" x EK; 16x2; přímý | IVAR.KIT VD 2105 NH/1 | KIT501188AL | 1705
| 4. Armatury pro připojení otopných těles | KIT klasik dynamic - 1/2" x EK; 16x2; rohový | IVAR.KIT VS 2106 NH/1 | KIT501185AL | 1705
| 4. Armatury pro připojení otopných těles | Radiátorový ventil VD - přímé provedení - 3/8" | IVAR.VD 201 | 501451 | 249
| 4. Armatury pro připojení otopných těles | Radiátorový ventil VD - přímé provedení - 1/2" | IVAR.VD 201 | 501452 | 269
| 4. Armatury pro připojení otopných těles | Radiátorový ventil VD - přímé provedení - 3/4" | IVAR.VD 201 | 501453 | 382
| 4. Armatury pro připojení otopných těles | Radiátorový ventil VS - rohové provedení - 3/8" | IVAR.VS 202 | 501456 | 247
| 4. Armatury pro připojení otopných těles | Radiátorový ventil VS - rohové provedení - 1/2" | IVAR.VS 202 | 501457 | 260
| 4. Armatury pro připojení otopných těles | Radiátorový ventil VS - rohové provedení - 3/4" | IVAR.VS 202 | 501458 | 367
| 4. Armatury pro připojení otopných těles | Radiátorový ventil VD s přednastavením - přímý - 3/8" | IVAR.VD 001 | 500561 | 264
| 4. Armatury pro připojení otopných těles | Radiátorový ventil VD s přednastavením - přímý - 1/2" | IVAR.VD 001 | 500562 | 289
| 4. Armatury pro připojení otopných těles | Radiátorový ventil VD s přednastavením - přímý - 3/4" | IVAR.VD 001 | 500563 | 385
| 4. Armatury pro připojení otopných těles | Radiátorový ventil VS s přednastavením - rohový - 3/8" | IVAR.VS 002 | 500565 | 257
| 4. Armatury pro připojení otopných těles | Radiátorový ventil VS s přednastavením - rohový - 1/2" | IVAR.VS 002 | 500566 | 273
| 4. Armatury pro připojení otopných těles | Radiátorový ventil VS s přednastavením - rohový - 3/4" | IVAR.VS 002 | 500567 | 381
| 4. Armatury pro připojení otopných těles | Radiátorový ventil s přednastavením - 1/2"xEK; přímý | IVAR.VD 005 | 500571 | 282
| 4. Armatury pro připojení otopných těles | Radiátorový ventil s přednastavením - 1/2"xEK; rohový | IVAR.VS 006 | 500048 | 273
| 4. Armatury pro připojení otopných těles | Termostatický ventil dvouregulační - přímý - 3/8" | IVAR.VD 2101 N | 500888 | 327
| 4. Armatury pro připojení otopných těles | Termostatický ventil dvouregulační - přímý - 1/2" | IVAR.VD 2101 N | 500459 | 359
| 4. Armatury pro připojení otopných těles | Termostatický ventil dvouregulační - přímý - 3/4" | IVAR.VD 2101 N | 500382 | 557
| 4. Armatury pro připojení otopných těles | Termostatický ventil dvouregulační - rohový - 3/8" | IVAR.VS 2102 N | 500870 | 323
| 4. Armatury pro připojení otopných těles | Termostatický ventil dvouregulační - rohový - 1/2" | IVAR.VS 2102 N | 500513 | 322
| 4. Armatury pro připojení otopných těles | Termostatický ventil dvouregulační - rohový - 3/4" | IVAR.VS 2102 N | 500384 | 526
| 4. Armatury pro připojení otopných těles | Termostatický ventil dvouregulační - 1/2"xEK; přímý | IVAR.VD 2105 N | 500474 | 345
| 4. Armatury pro připojení otopných těles | Termostatický ventil dvouregulační - 1/2"xEK; rohový | IVAR.VS 2106 N | 500806 | 317
| 4. Armatury pro připojení otopných těles | Termostatický ventil dvouregulační - axiální - 1/2"xEK | IVAR.VCR 2136 N | 500827 | 400
| 4. Armatury pro připojení otopných těles | Termostatický ventil dvouregulační - axiální - 1/2" | IVAR.VCR 2132 N | 500810 | 367
| 4. Armatury pro připojení otopných těles | Termostatický ventil dvouregulační - úhlový - 1/2"; pravý | IVAR.VCD 2162 NDX | 500546 | 497
| 4. Armatury pro připojení otopných těles | Termostatický ventil dvouregulační - úhlový - 1/2"; levý | IVAR.VCS 2162 NSX | 500547 | 497
| 4. Armatury pro připojení otopných těles | Termostatický ventil dvouregulační - úhlový - 1/2"xEK; pravý | IVAR.VCD 2166 NDX | 500431 | 497
| 4. Armatury pro připojení otopných těles | Termostatický ventil dvouregulační - úhlový - 1/2"xEK; levý | IVAR.VCS 2166 NSX | 500519 | 497
| 4. Armatury pro připojení otopných těles | T-kus - pro kombinované připojení trubkových těles - 1/2"Fx1/2"Fx1/2M | IVAR.JG | 501313 | 168
| 4. Armatury pro připojení otopných těles | Objímka proti zcizení - M30x1,5 | IVAR.AT 0001 | 500250 | 14
| 4. Armatury pro připojení otopných těles | Ruční hlavice - M30x1,5; plast | IVAR.TM 3053 | 501534 | 36
| 4. Armatury pro připojení otopných těles | Ruční hlavice - M30x1,5; plast-mosaz | IVAR.TM 3052 | 500047 | 51
| 4. Armatury pro připojení otopných těles | Termostatická hlavice kapalinová - M30x1,5; bílá | IVAR.T 5000 | 501172 | 260
| 4. Armatury pro připojení otopných těles | Termostatická hlavice kapalinová - M30x1,5; bílá | IVAR.T 4000 | 502800 | 299
| 4. Armatury pro připojení otopných těles | Termostatická hlavice kapalinová - M30x1,5; bílá | IVAR.T 3000 | 500671 | 339
| 4. Armatury pro připojení otopných těles | Termostatická hlavice kapalinová - M30x1,5; chrom | IVAR.T 3000 | 500671C | 418
| 4. Armatury pro připojení otopných těles | Termostatická hlavice kapalinová - M30x1,5; chrom-mat | IVAR.T 3000 | 500671CS | 418
| 4. Armatury pro připojení otopných těles | Termostatická hlavice kapalinová - Clip-Clap; bílá | IVAR.TD 3000 | 501521 | 473
| 4. Armatury pro připojení otopných těles | Termostatická hlavice kapalinová - M30x1,5 | IVAR.T 1500 | 502841 | 272
| 4. Armatury pro připojení otopných těles | Elektrotermická hlavice - 230V; bez proudu zavřeno | IVAR.TE 3040 | 501508 | 680
| 4. Armatury pro připojení otopných těles | Elektrotermická hlavice - 230V; bez proudu otevřeno | IVAR.TE 4040 | 501508A | 794
| 4. Armatury pro připojení otopných těles | Elektrotermická hlavice - 24V; bez proudu zavřeno | IVAR.TE 3041 | 501524 | 794
| 4. Armatury pro připojení otopných těles | Elektrotermická hlavice - 24V; bez proudu otevřeno | IVAR.TE 4041 | 501524A | 794
| 4. Armatury pro připojení otopných těles | Elektrotermická hlavice - 12V; bez proudu zavřeno | IVAR.TE 3104 | 501537 | 1316
| 4. Armatury pro připojení otopných těles | Elektrotermická hlavice - 12V; bez proudu otevřeno | IVAR.TE 3042 | 501577 | 1388
| 4. Armatury pro připojení otopných těles | Elektrotermická hlavice - 0-10V; bez proudu zavřeno | IVAR.TE 3061 | 500887 | 2960
| 4. Armatury pro připojení otopných těles | Termostatická hlavice kapalinová - se vzdáleným snímáním teploty - 2m | IVAR.T 5010 | 501173 | 952
| 4. Armatury pro připojení otopných těles | Termostatická hlavice kapalinová - se vzdáleným ovládáním ventilu - 2m | IVAR.T 5030 | 501179 | 1281
| 4. Armatury pro připojení otopných těles | Termostatická hlavice kapalinová - se vzdáleným ovládáním ventilu - 5m | IVAR.T 5030 | 501180 | 1449
| 4. Armatury pro připojení otopných těles | Krytka potrubí - pr. 15,16mm; dvojitá | IVAR.AGE 06 | 500109 | 37
| 4. Armatury pro připojení otopných těles | Krytka potrubí - pr. 15,16mm; jednoduchá | IVAR.AGE 07 | 500110 | 27
| 4. Armatury pro připojení otopných těles | Krytka potrubí - pr. 15,16mm; nastavitelná | IVAR.FR DR | 75916800 | 68
| 4. Armatury pro připojení otopných těles | Krytka pro vekoluxivar - 50mm | IVAR.AVK 02 | 501217 | 47
| 4. Armatury pro připojení otopných těles | Regulační šroubení - 3/8"; přímé | IVAR.DD 301 | 500647 | 201
| 4. Armatury pro připojení otopných těles | Regulační šroubení - 1/2"; přímé | IVAR.DD 301 | 500642 | 210
| 4. Armatury pro připojení otopných těles | Regulační šroubení - 3/4"; přímé | IVAR.DD 301 | 500644 | 337
| 4. Armatury pro připojení otopných těles | Regulační šroubení - 3/8"; rohové | IVAR.DS 302 | 500656 | 203
| 4. Armatury pro připojení otopných těles | Regulační šroubení - 1/2"; rohové | IVAR.DS 302 | 500652 | 207
| 4. Armatury pro připojení otopných těles | Regulační šroubení - 3/4"; rohové | IVAR.DS 302 | 500655 | 334
| 4. Armatury pro připojení otopných těles | Regulační šroubení - 1/2"xEK; přímé | IVAR.DD 305 | 500751 | 209
| 4. Armatury pro připojení otopných těles | Regulační šroubení - 1/2"xEK; rohové | IVAR.DS 306 | 500053 | 209
| 4. Armatury pro připojení otopných těles | Regulační šroubení - 1/2" x 3/4"F; přímé | IVAR.DD 331 | 500979 | 193
| 4. Armatury pro připojení otopných těles | Regulační šroubení - 1/2" x 3/4"; rohové | IVAR.DS 332 | 501338 | 139
| 4. Armatury pro připojení otopných těles | Regulační šroubení - 1/2"x15,1; přímé | IVAR.DD 201 | 500623 | 221
| 4. Armatury pro připojení otopných těles | Regulační šroubení - 1/2"x15,1; rohové | IVAR.DS 202 | 500784 | 207
| 4. Armatury pro připojení otopných těles | Vekoluxivar pro dvoutrubkový systém - EK x 3/4"F; přímý | IVAR.DD 345 | 500845 | 423
| 4. Armatury pro připojení otopných těles | Vekoluxivar pro dvoutrubkový systém - M24 x 3/4"F; přímý | IVAR.DD 343 | 500844 | 506
| 4. Armatury pro připojení otopných těles | Vekoluxivar pro jedno-dvoutrubkový systém (by-pass) - EK x 3/4"F; přímý | IVAR.DD 355 | 500317 | 607
| 4. Armatury pro připojení otopných těles | Vekoluxivar pro dvoutrubkový systém - EK x 3/4"F; rohový | IVAR.DS 346 | 500848 | 405
| 4. Armatury pro připojení otopných těles | Vekoluxivar pro dvoutrubkový systém - M24 x 3/4"F; rohový | IVAR.DS 344 | 500847 | 461
| 4. Armatury pro připojení otopných těles | Vekoluxivar pro jedno-dvoutrubkový systém (by-pass) - EK x 3/4"F; rohový | IVAR.DS 356 | 500323 | 612
| 4. Armatury pro připojení otopných těles | M - Ventil IVAR - termostatická a regulační armatura - 1/2"xEK; přímé | IVAR.M-PR 01 | 500823 | 792
| 4. Armatury pro připojení otopných těles | M - Ventil IVAR - termostatická a regulační armatura - 1/2"xEK; rohové | IVAR.M-RO 02 | 500831 | 842
| 4. Armatury pro připojení otopných těles | Adaptér vekolux - 1/2"xEK | IVAR.AVK 01 | 500770 | 46
| 4. Armatury pro připojení otopných těles | KIT klasik - 1/2"; přímé | IVAR.KIT VD 2101 N | KIT500459 | 825
| 4. Armatury pro připojení otopných těles | KIT klasik - 1/2"; rohové | IVAR.KIT VS 2102 N | KIT500513 | 785
| 4. Armatury pro připojení otopných těles | KIT klasik EK - 1/2"xEK; 15x1; přímé | IVAR.KIT VD 2105 N | KIT500474CU | 915
| 4. Armatury pro připojení otopných těles | KIT klasik EK - 1/2"xEK; 15x1; rohové | IVAR.KIT VS 2106 N | KIT500806CU | 886
| 4. Armatury pro připojení otopných těles | KIT klasik EK - 1/2"xEK; 16x2; přímé | IVAR.KIT VD 2105 N/1 | KIT500474AL | 964
| 4. Armatury pro připojení otopných těles | KIT klasik EK - 1/2"xEK; 16x2; rohové | IVAR.KIT VS 2106 N/1 | KIT500806AL | 935
| 4. Armatury pro připojení otopných těles | KIT koupelnový úhlový - 1/2"xEK; 15x1; P | IVAR.KIT VCD | KIT500431CU | 1066
| 4. Armatury pro připojení otopných těles | KIT koupelnový úhlový - 1/2"xEK; 15x1; L | IVAR.KIT VCS | KIT500519CU | 1066
| 4. Armatury pro připojení otopných těles | KIT koupelnový úhlový - 1/2"xEK; 16x2; P | IVAR.KIT VCD/1 | KIT500431AL | 1115
| 4. Armatury pro připojení otopných těles | KIT koupelnový úhlový - 1/2"xEK; 16x2; L | IVAR.KIT VCS/1 | KIT500519AL | 1115
| 4. Armatury pro připojení otopných těles | KIT koupelnový úhlový - 1/2"xEK; 15x1; P | IVAR.KIT VCDT | KIT500431CU/1 | 1227
| 4. Armatury pro připojení otopných těles | KIT koupelnový úhlový - 1/2"xEK; 15x1; L | IVAR.KIT VCST | KIT500519CU/1 | 1227
| 4. Armatury pro připojení otopných těles | KIT koupelnový úhlový - 1/2"xEK; 16x2; P | IVAR.KIT VCDT/1 | KIT500431AL/1 | 1276
| 4. Armatury pro připojení otopných těles | KIT koupelnový úhlový - 1/2"xEK; 16x2; L | IVAR.KIT VCST/1 | KIT500519AL/1 | 1276
| 4. Armatury pro připojení otopných těles | KIT M - Ventil IVAR - termostatická a regulační armatura - s přednastavením - 1/2"xEK; 15x1; přímé | IVAR.KIT M-PR 01 | KIT50082315 | 1194
| 4. Armatury pro připojení otopných těles | KIT M - Ventil IVAR - termostatická a regulační armatura - s přednastavením - 1/2"xEK; 15x1; rohové | IVAR.KIT M-RO 02 | KIT50083115 | 1241
| 4. Armatury pro připojení otopných těles | KIT M - Ventil IVAR - termostatická a regulační armatura - s přednastavením - 1/2"xEK; 16x2; přímé | IVAR.KIT M-PR 01/1 | KIT50082316 | 1243
| 4. Armatury pro připojení otopných těles | KIT M - Ventil IVAR - termostatická a regulační armatura - s přednastavením - 1/2"xEK; 16x2; rohové | IVAR.KIT M-RO 02/1 | KIT50083116 | 1291
| 4. Armatury pro připojení otopných těles | KIT Vekoluxivar - pro dvoutrubkový systém - 1/2"xEK; 15x1; přímé | IVAR.KIT DD 345 | KIT500845 | 774
| 4. Armatury pro připojení otopných těles | KIT Vekoluxivar - pro dvoutrubkový systém - 1/2"xEK; 15x1; rohové | IVAR.KIT DS 346 | KIT500848 | 757
| 4. Armatury pro připojení otopných těles | KIT Vekoluxivar - pro dvoutrubkový systém - 1/2"xEK; 16x2; přímé | IVAR.KIT DD 345/1 | KIT501845 | 823
| 4. Armatury pro připojení otopných těles | KIT Vekoluxivar - pro dvoutrubkový systém - 1/2"xEK; 16x2; rohové | IVAR.KIT DS 346/1 | KIT501848 | 806
| 4. Armatury pro připojení otopných těles | KIT AVK Vekoluxivar - pro dvoutrubkový systém - 1/2"xEK; 15x1; přímé | IVAR.KIT AVK DD 345 | KITAVK500845 | 866
| 4. Armatury pro připojení otopných těles | KIT AVK Vekoluxivar - pro dvoutrubkový systém - 1/2"xEK; 15x1; rohové | IVAR.KIT AVK DS 346 | KITAVK500848 | 849
| 4. Armatury pro připojení otopných těles | KIT AVK Vekoluxivar - pro dvoutrubkový systém - 1/2"xEK; 16x2; přímé | IVAR.KIT AVK DD 345/1 | KITAVK501845 | 915
| 4. Armatury pro připojení otopných těles | KIT AVK Vekoluxivar - pro dvoutrubkový systém - 1/2"xEK; 16x2; rohové | IVAR.KIT AVK DS 346/1 | KITAVK501848 | 898
| 4. Armatury pro připojení otopných těles | Radiátorový kulový kohout - pro samotížné systémy s možností redukovatelného průtoku - 1/2"; přímý | IVAR.CIM 92 | CIM92VA015 | 619
| 4. Armatury pro připojení otopných těles | Radiátorový kulový kohout - pro samotížné systémy s možností redukovatelného průtoku - 1/2"; rohový | IVAR.CIM 91 | CIM91VA015 | 619
| 4. Armatury pro připojení otopných těles | Termostatická jednobodová armatura - 1/2"xEK; přímá | IVAR.MJ PR | IVA81610 | 1495
| 4. Armatury pro připojení otopných těles | Termostatická jednobodová armatura - 1/2"xEK; rohová | IVAR.MJ RO | IVA81210 | 1495
| 4. Armatury pro připojení otopných těles | Topenářské šroubení - přímé - 3/8" | IVAR.SP 603 | I0603010SP | 90
| 4. Armatury pro připojení otopných těles | Topenářské šroubení - přímé - 1/2" | IVAR.SP 603 | I0603015SP | 116
| 4. Armatury pro připojení otopných těles | Topenářské šroubení - přímé - 3/4" | IVAR.SP 603 | I0603020SP | 180
| 4. Armatury pro připojení otopných těles | Topenářské šroubení - přímé - 1" | IVAR.SP 603 | I0603025SP | 293
| 4. Armatury pro připojení otopných těles | Topenářské šroubení - přímé - 5/4" | IVAR.SP 603 | I0603032SP | 404
| 4. Armatury pro připojení otopných těles | Topenářské šroubení - přímé - 6/4" | IVAR.SP 603 | I0603040SP | 690
| 4. Armatury pro připojení otopných těles | Topenářské šroubení - přímé - 2" | IVAR.SP 603 | I0603050SP | 1325
| 4. Armatury pro připojení otopných těles | Topenářské šroubení - rohové - 3/8" | IVAR.SP 604 | I0604010SP | 102
| 4. Armatury pro připojení otopných těles | Topenářské šroubení - rohové - 1/2" | IVAR.SP 604 | I0604015SP | 153
| 4. Armatury pro připojení otopných těles | Topenářské šroubení - rohové - 3/4" | IVAR.SP 604 | I0604020SP | 227
| 4. Armatury pro připojení otopných těles | Topenářské šroubení - rohové - 1" | IVAR.SP 604 | I0604025SP | 425
| 4. Armatury pro připojení otopných těles | Topenářské šroubení - rohové - 5/4" | IVAR.SP 604 | I0604032SP | 544
| 4. Armatury pro připojení otopných těles | Topenářské šroubení - rohové - 6/4" | IVAR.SP 604 | I0604040SP | 969
| 4. Armatury pro připojení otopných těles | Topenářské šroubení - rohové - 2" | IVAR.SP 604 | I0604050SP | 1701
| 4. Armatury pro připojení otopných těles | Koupelnový termostatický ventil OPTIMA - 1/2"xM24; přímý; inox | IVAR.DV 013 | 530008INOX | 1384
| 4. Armatury pro připojení otopných těles | Koupelnový termostatický ventil OPTIMA - 1/2"xM24; rohový; chrom | IVAR.DV 020 | 530040CHROM | 1102
| 4. Armatury pro připojení otopných těles | Koupelnový termostatický ventil OPTIMA - 1/2"xM24; rohový; inox | IVAR.DV 020 | 530040INOX | 1374
| 4. Armatury pro připojení otopných těles | Koupelnové regulační šroubení OPTIMA - 1/2"xM24; přímé; inox | IVAR.DV 023 | 530009INOX | 1567
| 4. Armatury pro připojení otopných těles | Koupelnové regulační šroubení OPTIMA - 1/2"xM24; rohové; chrom | IVAR.DV 030 | 530041CHROM | 1315
| 4. Armatury pro připojení otopných těles | Koupelnové regulační šroubení OPTIMA - 1/2"xM24; rohové; inox | IVAR.DV 030 | 530041INOX | 1656
| 4. Armatury pro připojení otopných těles | Koupelnový termostatický ventil OPTIMA - úhlový - 1/2"xM24; pravý; chrom | IVAR.DV 016 | 530010CHROM | 1233
| 4. Armatury pro připojení otopných těles | Koupelnový termostatický ventil OPTIMA - úhlový - 1/2"xM24; pravý; inox | IVAR.DV 016 | 530010INOX | 1521
novinka | 4. Armatury pro připojení otopných těles | Koupelnový termostatický ventil OPTIMA - úhlový - 1/2"xM24; pravý; bílý | IVAR.DV 016 | 530010WHITE | 1303
| 4. Armatury pro připojení otopných těles | Koupelnové regulační šroubení OPTIMA - úhlové - 1/2"xM24; levé; chrom | IVAR.DV 028 | 530013CHROM | 1359
| 4. Armatury pro připojení otopných těles | Koupelnové regulační šroubení OPTIMA - úhlové - 1/2"xM24; levé; inox | IVAR.DV 028 | 530013INOX | 1696
novinka | 4. Armatury pro připojení otopných těles | Koupelnové regulační šroubení OPTIMA - úhlové - 1/2"xM24; levé; bílé | IVAR.DV 028 | 530013WHITE | 1303
| 4. Armatury pro připojení otopných těles | Kompaktní koupelnový připojovací ventil OPTIMA - 1/2"xM24; přímý; chrom | IVAR.DV 103 | 530005CHROM | 2448
| 4. Armatury pro připojení otopných těles | Kompaktní koupelnový připojovací ventil OPTIMA - 1/2"xM24; přímý; inox | IVAR.DV 103 | 530005INOX | 2956
| 4. Armatury pro připojení otopných těles | Kompaktní koupelnový připojovací ventil OPTIMA - 1/2"xM24; rohový; chrom | IVAR.DV 104 | 530007CHROM | 2486
| 4. Armatury pro připojení otopných těles | Kompaktní koupelnový připojovací ventil OPTIMA - 1/2"xM24; rohový; inox | IVAR.DV 104 | 530007INOX | 3045
| 4. Armatury pro připojení otopných těles | Termostatická hlavice kapalinová OPTIMA - M30x1,5; chrom | IVAR.DH 01 | 530021CHROM | 952
| 4. Armatury pro připojení otopných těles | Termostatická hlavice kapalinová OPTIMA - M30x1,5; inox | IVAR.DH 01 | 530021INOX | 1322
novinka | 4. Armatury pro připojení otopných těles | Termostatická hlavice kapalinová OPTIMA - M30x1,5; bílá | IVAR.DH 01 | 530021WHITE | 952
| 4. Armatury pro připojení otopných těles | Svěrné šroubení OPTIMA - Cu 15mm; chrom | IVAR.DF 01 | 530014CHROM | 102
| 4. Armatury pro připojení otopných těles | Svěrné šroubení OPTIMA - Cu 15mm; inox | IVAR.DF 01 | 530014INOX | 147
| 4. Armatury pro připojení otopných těles | Svěrné šroubení OPTIMA - ALPEX 16x2; chrom | IVAR.DF 03 | 530016CHROM | 107
| 4. Armatury pro připojení otopných těles | Svěrné šroubení OPTIMA - ALPEX 16x2; inox | IVAR.DF 03 | 530016INOX | 172
| 4. Armatury pro připojení otopných těles | Dopojovací trubka OPTIMA - 140mm; pr. 15; 1/2"; chrom | IVAR.RR 702 | 530032CHROM | 247
| 4. Armatury pro připojení otopných těles | Dopojovací trubka OPTIMA - 140mm; pr. 15; 1/2"; inox | IVAR.RR 702 | 530032INOX | 371
| 4. Armatury pro připojení otopných těles | Krytka potrubí - pro koupelnové sady OPTIMA - pr. 15; 16mm; chrom | IVAR.AD 01 | 530030CHROM | 118
| 4. Armatury pro připojení otopných těles | Krytka potrubí - pro koupelnové sady OPTIMA - pr. 15; 16mm; inox | IVAR.AD 01 | 530030INOX | 424
| 4. Armatury pro připojení otopných těles | Krytka potrubí - pro koupelnové sady OPTIMA - pr. 15; 16mm; chrom | IVAR.AD 02 | 530031CHROM | 93
| 4. Armatury pro připojení otopných těles | Krytka potrubí - pro koupelnové sady OPTIMA - pr. 15; 16mm; inox | IVAR.AD 02 | 530031INOX | 288
| 4. Armatury pro připojení otopných těles | KIT klasik koupelnový OPTIMA - úhlový - 1/2"xM24; Cu 15x1mm; chrom | IVAR.DV 016028 | KIT530010CHROM | 3843
| 4. Armatury pro připojení otopných těles | KIT klasik koupelnový OPTIMA - úhlový - 1/2"xM24; Cu 15x1mm; inox | IVAR.DV 016028 | KIT530010INOX | 5292
| 4. Armatury pro připojení otopných těles | KIT klasik koupelnový OPTIMA - úhlový - 1/2"xM24; ALPEX 16x2mm; chrom | IVAR.DV 016028/1 | KIT5300101CHROM | 3868
| 4. Armatury pro připojení otopných těles | KIT klasik koupelnový OPTIMA - úhlový - 1/2"xM24; ALPEX 16x2mm; inox | IVAR.DV 016028/1 | KIT5300101INOX | 5341
| 4. Armatury pro připojení otopných těles | KIT kompaktní koupelnový OPTIMA - 1/2"xM24; Cu 15x1mm; přímý; chrom | IVAR.KIT DV 10315 | KIT530005CHROM15 | 3555
| 4. Armatury pro připojení otopných těles | KIT kompaktní koupelnový OPTIMA - 1/2"xM24; Cu 15x1mm; přímý; inox | IVAR.KIT DV 10315 | KIT530005INOX15 | 4787
| 4. Armatury pro připojení otopných těles | KIT kompaktní koupelnový OPTIMA - 1/2"xM24; Cu 15x1mm; rohový; chrom | IVAR.KIT DV 10415 | KIT530007CHROM15 | 3591
| 4. Armatury pro připojení otopných těles | KIT kompaktní koupelnový OPTIMA - 1/2"xM24; Cu 15x1mm; rohový; inox | IVAR.KIT DV 10415 | KIT530007INOX15 | 4872
| 4. Armatury pro připojení otopných těles | KIT kompaktní koupelnový OPTIMA - 1/2"xM24; ALPEX 16x2mm; přímý; chrom | IVAR.KIT DV 10316 | KIT530005CHROM16 | 3580
| 4. Armatury pro připojení otopných těles | KIT kompaktní koupelnový OPTIMA - 1/2"xM24; ALPEX 16x2mm; přímý; inox | IVAR.KIT DV 10316 | KIT530005INOX16 | 4836
| 4. Armatury pro připojení otopných těles | KIT kompaktní koupelnový OPTIMA - 1/2"xM24; ALPEX 16x2mm; rohový; chrom | IVAR.KIT DV 10416 | KIT530007CHROM16 | 3616
| 4. Armatury pro připojení otopných těles | KIT kompaktní koupelnový OPTIMA - 1/2"xM24; ALPEX 16x2mm; rohový; inox | IVAR.KIT DV 10416 | KIT530007INOX16 | 4922
| 4. Armatury pro připojení otopných těles | Nastavitelné šroubení - 3/8"; 38,8-53,8mm | IVAR.AGE 15 | 510197 | 359
| 4. Armatury pro připojení otopných těles | Nastavitelné šroubení - 1/2"; 39,8-54,8mm | IVAR.AGE 15 | 510198 | 352
| 4. Armatury pro připojení otopných těles | Nastavitelné šroubení - 1/2"; 36,8-51,8mm | IVAR.AGE 15 | 501425 | 345
| 4. Armatury pro připojení otopných těles | Šroubení k ventilům - 3/4"x1/2" | IVAR.AGE 01 | 500605N | 117
| 4. Armatury pro připojení otopných těles | Šroubení k ventilům - 5/4"x1" | IVAR.AGE 01 | 501214N | 265
| 4. Armatury pro připojení otopných těles | Šroubení k ventilům - 1/2"x3/8" | IVAR.AGE 16 | 506201 | 103
| 4. Armatury pro připojení otopných těles | Šroubení k ventilům -3/4"x 1/2" | IVAR.AGE 16 | 506202 | 106
| 4. Armatury pro připojení otopných těles | Šroubení k ventilům - 1"x3/4" | IVAR.AGE 16 | 506203 | 210
| 4. Armatury pro připojení otopných těles | Šroubení k ventilům - 1/2" | IVAR.AGE 04 | 501201 | 226
| 4. Armatury pro připojení otopných těles | Víčko - pro regulační šroubení a VEKOLUXIVAR | IVAR.AC 4601 NV | 500056 | 27
| 4. Armatury pro připojení otopných těles | Náhradní vložka - k termostatickému ventilu - Kv 0,1-0,6 | IVAR.VTT 03 N | 500544 | 208
| 4. Armatury pro připojení otopných těles | Náhradní vložka - k termostatickému ventilu - bez přednastavení | IVAR.AVT 02 | 553003 | 48
| 4. Armatury pro připojení otopných těles | O-kroužek - 3/8" | IVAR.OR | 120056 | 15
| 4. Armatury pro připojení otopných těles | O-kroužek - pro PRESS fitinky mosaz - 26x3 | IVAR.OR | 120019 | 15
| 4. Armatury pro připojení otopných těles | O-kroužek - 3/4" | IVAR.OR | 120032 | 15
| 5. Závitové fitinky mosazné a závitové | Svěrné šroubení - na potrubí PEX - 12x2 PEX-EK | IVAR.TP 4410 | 520041 | 87
| 5. Závitové fitinky mosazné a závitové | Svěrné šroubení - na potrubí PEX - 14x2 PEX-EK | IVAR.TP 4410 | 500679 | 84
| 5. Závitové fitinky mosazné a závitové | Svěrné šroubení - na potrubí PEX - 16x2 PEX-EK | IVAR.TP 4410 | 500680 | 83
| 5. Závitové fitinky mosazné a závitové | Svěrné šroubení - na potrubí PEX - 16x2,2 PEX-EK | IVAR.TP 4410 | 500681 | 83
| 5. Závitové fitinky mosazné a závitové | Svěrné šroubení - na potrubí PEX - 17x2 PEX-EK | IVAR.TP 4410 | 500682 | 84
| 5. Závitové fitinky mosazné a závitové | Svěrné šroubení - na potrubí PEX - 18x2 PEX-EK | IVAR.TP 4410 | 500650 | 98
| 5. Závitové fitinky mosazné a závitové | Svěrné šroubení - na potrubí PEX - 20x2 PEX-EK | IVAR.TP 4410 | 500651 | 98
| 5. Závitové fitinky mosazné a závitové | Svěrné šroubení - na vícevrstvé potrubí ALPEX - 14x2 ALU-EK | IVAR.TA 4420 | 500683 | 92
| 5. Závitové fitinky mosazné a závitové | Svěrné šroubení - na vícevrstvé potrubí ALPEX - 16x2 ALU-EK | IVAR.TA 4420 | 500684 | 78
| 5. Závitové fitinky mosazné a závitové | Svěrné šroubení - na vícevrstvé potrubí ALPEX - 18x2 ALU-EK | IVAR.TA 4420 | 500685 | 98
| 5. Závitové fitinky mosazné a závitové | Svěrné šroubení - na vícevrstvé potrubí ALPEX - 20x2 ALU-EK | IVAR.TA 4420 | 500914 | 102
| 5. Závitové fitinky mosazné a závitové | Svěrné šroubení - na vícevrstvé potrubí ALPEX - 16x2 ALU-M 24 | IVAR.TA 420 | 501028 | 74
| 5. Závitové fitinky mosazné a závitové | Svěrné šroubení - na vícevrstvé potrubí ALPEX - 18x2 ALU-M 24 | IVAR.TA 420 | 501027 | 78
| 5. Závitové fitinky mosazné a závitové | Svěrné šroubení - na měděné potrubí - 12x1-EK | IVAR.TR 4430 | 500157 | 64
| 5. Závitové fitinky mosazné a závitové | Svěrné šroubení - na měděné potrubí - 15x1-EK | IVAR.TR 4430 | 500025 | 57
| 5. Závitové fitinky mosazné a závitové | Svěrné šroubení - na měděné potrubí - 18x1-EK | IVAR.TR 4430 | 500417 | 110
| 5. Závitové fitinky mosazné a závitové | Svěrné šroubení - na měděné potrubí - 12x1-M24 | IVAR.TR 430 | 500141 | 61
| 5. Závitové fitinky mosazné a závitové | Svěrné šroubení - na měděné potrubí - 15x1-M24 | IVAR.TR 430 | 500007 | 59
| 5. Závitové fitinky mosazné a závitové | Svěrné šroubení - na měděné potrubí - 1/2"M - 15x1 | IVAR.TR 401 | 501047 | 48
| 5. Závitové fitinky mosazné a závitové | Set svěrného šroubení s vsuvkou - 1/2"Mx15x1 CU | IVAR.RR 4608 N SET | 460801 | 131
| 5. Závitové fitinky mosazné a závitové | Set svěrného šroubení s vsuvkou - 3/4"Mx15x1 CU | IVAR.RR 4608 N SET | 460802 | 133
| 5. Závitové fitinky mosazné a závitové | Set svěrného šroubení s vsuvkou - 1/2"Mx16x2 ALU | IVAR.RR 4608 N SET | 460810 | 155
| 5. Závitové fitinky mosazné a závitové | Set svěrného šroubení s vsuvkou - 3/4"Mx16x2 ALU | IVAR.RR 4608 N SET | 460811 | 157
| 5. Závitové fitinky mosazné a závitové | Set svěrného šroubení s vsuvkou - 1/2"Mx20x2 ALU | IVAR.RR 4608 N SET | 460812 | 179
| 5. Závitové fitinky mosazné a závitové | Set svěrného šroubení s vsuvkou - 3/4"Mx20x2 ALU | IVAR.RR 4608 N SET | 460813 | 181
| 5. Závitové fitinky mosazné a závitové | Set svěrného šroubení s vsuvkou - 1/2"Mx17x2 PEX | IVAR.RR 4608 N SET | 460821 | 161
| 5. Závitové fitinky mosazné a závitové | Set svěrného šroubení s vsuvkou - 3/4"Mx17x2 PEX | IVAR.RR 4608 N SET | 460822 | 163
| 5. Závitové fitinky mosazné a závitové | Set svěrného šroubení s vsuvkou - 1/2"Mx20x2 PEX | IVAR.RR 4608 N SET | 460823 | 175
| 5. Závitové fitinky mosazné a závitové | Set svěrného šroubení s vsuvkou - 3/4"Mx20x2 PEX | IVAR.RR 4608 N SET | 460824 | 177
| 5. Závitové fitinky mosazné a závitové | Set svěrného šroubení s vsuvkou - 1/2"Fx15x1 CU | IVAR.RR 4613 N SET | 461301 | 120
| 5. Závitové fitinky mosazné a závitové | Set svěrného šroubení s vsuvkou - 3/4"Fx15x1 CU | IVAR.RR 4613 N SET | 461302 | 140
| 5. Závitové fitinky mosazné a závitové | Set svěrného šroubení s vsuvkou - 1/2"Fx16x2 ALU | IVAR.RR 4613 N SET | 461311 | 144
| 5. Závitové fitinky mosazné a závitové | Set svěrného šroubení s vsuvkou - 3/4"Fx16x2 ALU | IVAR.RR 4613 N SET | 461312 | 164
| 5. Závitové fitinky mosazné a závitové | Set svěrného šroubení s vsuvkou - 1/2"Fx20x2 ALU | IVAR.RR 4613 N SET | 461313 | 167
| 5. Závitové fitinky mosazné a závitové | Set svěrného šroubení s vsuvkou - 3/4"Fx20x2 ALU | IVAR.RR 4613 N SET | 461314 | 188
| 5. Závitové fitinky mosazné a závitové | Set svěrného šroubení s vsuvkou - 1/2"Fx17x2 PEX | IVAR.RR 4613 N SET | 461321 | 149
| 5. Závitové fitinky mosazné a závitové | Set svěrného šroubení s vsuvkou - 3/4"Fx17x2 PEX | IVAR.RR 4613 N SET | 461322 | 170
| 5. Závitové fitinky mosazné a závitové | Set svěrného šroubení s vsuvkou - 1/2"Fx20x2 PEX | IVAR.RR 4613 N SET | 461323 | 164
| 5. Závitové fitinky mosazné a závitové | Set svěrného šroubení s vsuvkou - 3/4"Fx20x2 PEX | IVAR.RR 4613 N SET | 461324 | 184
| 5. Závitové fitinky mosazné a závitové | Set svěrného šroubení s vsuvkou - na vícevrstvé potrubí ALPEX - 26x3 - 3/4"M | IVAR.RA 761 | 501084 | 267
| 5. Závitové fitinky mosazné a závitové | Set svěrného šroubení s vsuvkou - na vícevrstvé potrubí ALPEX - 26x3 - 1"M | IVAR.RA 761 | 506057 | 277
| 5. Závitové fitinky mosazné a závitové | Set svěrného šroubení s vsuvkou - na vícevrstvé potrubí ALPEX - 32x3 - 1"M | IVAR.RA 761 | 500203 | 364
| 5. Závitové fitinky mosazné a závitové | Set svěrného šroubení s vsuvkou - na potrubí PEX - 25x2,3 - 3/4"M | IVAR.RP 731 | 501054 | 268
| 5. Závitové fitinky mosazné a závitové | Set svěrného šroubení s vsuvkou - na potrubí PEX - 25x2,3 - 1"M | IVAR.RP 731 | 506492 | 278
| 5. Závitové fitinky mosazné a závitové | Vsuvka - otočná - 3/4"Mx3/4"M; nikl | IVAR.AC 606 N | 500386N | 303
| 5. Závitové fitinky mosazné a závitové | Vsuvka - otočná - 1"Mx1"M; nikl | IVAR.AC 606 N | 500070N | 236
| 5. Závitové fitinky mosazné a závitové | Vsuvka - otočná - 5/4"Mx5/4"M; nikl | IVAR.AC 606 N | 500387 | 485
| 5. Závitové fitinky mosazné a závitové | Vsuvka - 1/2"Mx1/2"M; nikl | IVAR.AC 603 N | 550019 | 69
| 5. Závitové fitinky mosazné a závitové | Vsuvka - 3/4"Mx3/4"M; nikl | IVAR.AC 603 N | 550020 | 94
| 5. Závitové fitinky mosazné a závitové | Vsuvka - 1"Mx1"M; nikl | IVAR.AC 603 N | 500699 | 130
| 5. Závitové fitinky mosazné a závitové | Vsuvka - 5/4"Mx5/4"M; nikl | IVAR.AC 603 N | 500913 | 179
| 5. Závitové fitinky mosazné a závitové | Vsuvka - EKxEK; nikl | IVAR.RR 4700 N | 500378 | 74
| 5. Závitové fitinky mosazné a závitové | Vsuvka - redukovaná - 1/2"MxEK; nikl | IVAR.AC 4604 N | 500676 | 52
| 5. Závitové fitinky mosazné a závitové | Vsuvka - redukovaná - 1/2"MxEK; nikl | IVAR.RR 4608 N | 500077 | 82
| 5. Závitové fitinky mosazné a závitové | Vsuvka - redukovaná - 3/4"MxEK; nikl | IVAR.RR 4608 N | 500177 | 84
| 5. Závitové fitinky mosazné a závitové | Vsuvka - redukovaná - 1/2"MxM24; nikl | IVAR.AC 604 N | 501021 | 52
| 5. Závitové fitinky mosazné a závitové | Vsuvka - redukovaná - 1/2"Mx3/4"M; nikl | IVAR.AC 604 N | 550021 | 62
| 5. Závitové fitinky mosazné a závitové | Redukce - 1/2"Mx3/8"F; nikl | IVAR.AC 602 N | 500280 | 48
| 5. Závitové fitinky mosazné a závitové | Redukce - 3/4"Mx3/8"F; nikl | IVAR.AC 602 N | 501099 | 75
| 5. Závitové fitinky mosazné a závitové | Redukce - 3/4"Mx1/2"F; nikl | IVAR.AC 602 N | 550028 | 62
| 5. Závitové fitinky mosazné a závitové | Redukce - 1"Mx3/8"F; nikl | IVAR.AC 602 N | 550092 | 93
| 5. Závitové fitinky mosazné a závitové | Redukce - 1"Mx1/2"F; nikl | IVAR.AC 602 N | 500670 | 71
| 5. Závitové fitinky mosazné a závitové | Redukce - 1"Mx3/4"F; nikl | IVAR.AC 602 N | 501509 | 67
| 5. Závitové fitinky mosazné a závitové | Redukce - 5/4"Mx1/2"F; nikl | IVAR.AC 602 N | 500907 | 172
| 5. Závitové fitinky mosazné a závitové | Redukce - 5/4"Mx3/4"F; nikl | IVAR.AC 602 N | 500909 | 161
| 5. Závitové fitinky mosazné a závitové | Redukce - 5/4"Mx1"F; nikl | IVAR.AC 602 N | 500911 | 123
| 5. Závitové fitinky mosazné a závitové | Přechodka - ze závitového potrubí na svěrné šroubení - 1/2"FxEK; nikl | IVAR.RR 4613 N | 500081 | 70
| 5. Závitové fitinky mosazné a závitové | Přechodka - ze závitového potrubí na svěrné šroubení - 3/4"FxEK; nikl | IVAR.RR 4613 N | 500175 | 91
| 5. Závitové fitinky mosazné a závitové | Přechodka - ze závitového potrubí na svěrné šroubení - 1/2"FxM24; | IVAR.RR 613 N | 500079 | 79
| 5. Závitové fitinky mosazné a závitové | Přechodka - s převlečnou maticí - M24xEK; nikl | IVAR.RR 701 N | 520004 | 133
| 5. Závitové fitinky mosazné a závitové | Přechodka - s převlečnou maticí - 1/2"FxEK; nikl | IVAR.RR 701 N | 500632N | 118
| 5. Závitové fitinky mosazné a závitové | Přechodka - s převlečnou maticí - 3/4"FxEK; nikl | IVAR.RR 701 N | 500624N | 158
| 5. Závitové fitinky mosazné a závitové | Zátka - 3/8"M; nikl | IVAR.AC 600 N | 550085 | 37
| 5. Závitové fitinky mosazné a závitové | Zátka - 1/2"M; nikl | IVAR.AC 600 N | 550086 | 35
| 5. Závitové fitinky mosazné a závitové | Zátka - 3/4"M; nikl | IVAR.AC 600 N | 550087 | 64
| 5. Závitové fitinky mosazné a závitové | Zátka - 1"M; nikl | IVAR.AC 600 N | 501501 | 64
| 5. Závitové fitinky mosazné a závitové | Zátka - 5/4"M; nikl | IVAR.AC 600 N | 500905 | 142
| 5. Závitové fitinky mosazné a závitové | Víčko armatury typu EK; nikl | IVAR.AC 4601 N | 550090 | 60
| 5. Závitové fitinky mosazné a závitové | Nátrubek - 1/2"x1/2"; nikl | IVAR.RF 800 N | 500915 | 72
| 5. Závitové fitinky mosazné a závitové | Nátrubek - 3/4"x3/4"; nikl | IVAR.RF 800 N | 500916 | 85
| 5. Závitové fitinky mosazné a závitové | Nátrubek - 1"x1"; nikl | IVAR.RF 800 N | 500917 | 169
| 5. Závitové fitinky mosazné a závitové | Nátrubek - 5/4"x5/4"; nikl | IVAR.RF 800 N | 500918 | 177
| 5. Závitové fitinky mosazné a závitové | Koleno - 1/2"MxEK; nikl | IVAR.RR 4711 N | 500118 | 119
| 5. Závitové fitinky mosazné a závitové | Koleno - 3/4"MxEK; nikl | IVAR.RR 4711 N | 500194 | 156
| 5. Závitové fitinky mosazné a závitové | Koleno - EKxEK; nikl | IVAR.RR 4710 N | 500098 | 124
| 5. Závitové fitinky mosazné a závitové | Koleno - 1/2"FxEK; nikl | IVAR.RR 4712 N | 500120 | 101
| 5. Závitové fitinky mosazné a závitové | Koleno - 3/4"FxEK; nikl | IVAR.RR 4712 N | 500196 | 152
| 5. Závitové fitinky mosazné a závitové | Koleno - 1/2"Fx1/2"F; nikl | IVAR.RF 810 N | 501107 | 112
| 5. Závitové fitinky mosazné a závitové | Koleno - 3/4"Fx3/4"F; nikl | IVAR.RF 810 N | 501307 | 141
| 5. Závitové fitinky mosazné a závitové | Koleno - 1"Fx1"F; nikl | IVAR.RF 810 N | 500672 | 265
| 5. Závitové fitinky mosazné a závitové | Koleno - 1/2"Mx1/2"F; nikl | IVAR.RF 811 N | 501023 | 91
| 5. Závitové fitinky mosazné a závitové | Koleno - 3/4"Mx3/4"F; nikl | IVAR.RF 811 N | 501024 | 129
| 5. Závitové fitinky mosazné a závitové | Koleno - 1"Mx1"F; nikl | IVAR.RF 811 N | 501058 | 254
| 5. Závitové fitinky mosazné a závitové | T-kus - 1/2"FF; nikl | IVAR.RF 820 N | 501041 | 116
| 5. Závitové fitinky mosazné a závitové | T-kus - 3/4"FF; nikl | IVAR.RF 820 N | 501042 | 149
| 5. Závitové fitinky mosazné a závitové | T-kus - 1"FF; nikl | IVAR.RF 820 N | 501043 | 293
| 5. Závitové fitinky mosazné a závitové | T-kus - 3/4"x1/2"x3/4"; nikl | IVAR.RF 820 N | 501044 | 201
| 5. Závitové fitinky mosazné a závitové | T-kus - 1x1/2x1 nikl *UV* | IVAR.RF 820 N | 501045 | 301
| 5. Závitové fitinky mosazné a závitové | T-kus - 1"x3/4"x1"; nikl | IVAR.RF 820 N | 501046 | 322
| 5. Závitové fitinky mosazné a závitové | T-kus - EKxEKxEK; nikl | IVAR.RR 4720 N | 500136 | 143
| 5. Závitové fitinky mosazné a závitové | Nástěnka - 1/2"FxEK | IVAR.RM 4760 | 500594 | 144
| 5. Závitové fitinky mosazné a závitové | Svěrný kroužek - s těsněním - 15xEK | IVAR.SK | 700035 | 31
| 5. Závitové fitinky mosazné a závitové | Koleno MF 92 - 3/8"x3/8" | IVAR.1561 G | 1561G000303 | 73
| 5. Závitové fitinky mosazné a závitové | Koleno MF 92 - 1/2"x1/2" | IVAR.1561 G | 1561G000404 | 80
| 5. Závitové fitinky mosazné a závitové | Koleno MF 92 - 3/4"x3/4" | IVAR.1561 G | 1561G000505 | 116
| 5. Závitové fitinky mosazné a závitové | Koleno MF 92 - 1"x1" | IVAR.1561 G | 1561G000606 | 216
| 5. Závitové fitinky mosazné a závitové | Koleno MF 92 - 5/4"x5/4" | IVAR.1561 G | 1561G000707 | 293
| 5. Závitové fitinky mosazné a závitové | Koleno MF 92 - 6/4"x6/4" | IVAR.1561 G | 1561G000808 | 382
| 5. Závitové fitinky mosazné a závitové | Koleno MF 92 - 2"x2" | IVAR.1561 G | 1561G000909 | 601
| 5. Závitové fitinky mosazné a závitové | Koleno FF 90 - 3/8"x3/8" | IVAR.1560 G | 1560G000303 | 73
| 5. Závitové fitinky mosazné a závitové | Koleno FF 90 - 1/2"x1/2" | IVAR.1560 G | 1560G000404 | 80
| 5. Závitové fitinky mosazné a závitové | Koleno FF 90 - 3/4"x3/4" | IVAR.1560 G | 1560G000505 | 107
| 5. Závitové fitinky mosazné a závitové | Koleno FF 90 - 1"x1" | IVAR.1560 G | 1560G000606 | 180
| 5. Závitové fitinky mosazné a závitové | Koleno FF 90 - 5/4"x5/4" | IVAR.1560 G | 1560G000707 | 268
| 5. Závitové fitinky mosazné a závitové | Koleno FF 90 - 6/4"x6/4" | IVAR.1560 G | 1560G000808 | 327
| 5. Závitové fitinky mosazné a závitové | Koleno FF 90 - 2"x2" | IVAR.1560 G | 1560G000909 | 516
| 5. Závitové fitinky mosazné a závitové | Koleno FF 90 - 2 1/2"x2 1/2" | IVAR.1560 G | 1560G001010 | 2242
| 5. Závitové fitinky mosazné a závitové | Koleno FF 90 - 3"x3" | IVAR.1560 G | 1560G001111 | 3104
| 5. Závitové fitinky mosazné a závitové | Koleno FF 90 - 4x4 | IVAR.1560 G | 1560G001212 | 4098
| 5. Závitové fitinky mosazné a závitové | Nátrubek - 3/8"x3/8" | IVAR.1550 G | 1550G000303 | 41
| 5. Závitové fitinky mosazné a závitové | Nátrubek - 1/2"x1/2" | IVAR.1550 G | 1550G000404 | 57
| 5. Závitové fitinky mosazné a závitové | Nátrubek - 3/4"x3/4" | IVAR.1550 G | 1550G000505 | 80
| 5. Závitové fitinky mosazné a závitové | Nátrubek - 1"x1" | IVAR.1550 G | 1550G000606 | 116
| 5. Závitové fitinky mosazné a závitové | Nátrubek - 5/4"x5/4" | IVAR.1550 G | 1550G000707 | 196
| 5. Závitové fitinky mosazné a závitové | Nátrubek - 6/4"x6/4" | IVAR.1550 G | 1550G000808 | 244
| 5. Závitové fitinky mosazné a závitové | Nátrubek - 2"x2" | IVAR.1550 G | 1550G000909 | 397
| 5. Závitové fitinky mosazné a závitové | Nátrubek - 2 1/2"x2 1/2" | IVAR.1550 G | 1550G001010 | 1036
| 5. Závitové fitinky mosazné a závitové | Nátrubek - 3"x3" | IVAR.1550 G | 1550G001111 | 1663
| 5. Závitové fitinky mosazné a závitové | Nátrubek - 4"x4" | IVAR.1550 G | 1550G001212 | 2224
| 5. Závitové fitinky mosazné a závitové | Nátrubek redukovaný - 1/2x3/8 | IVAR.1550 G | 1550G000403 | 72
| 5. Závitové fitinky mosazné a závitové | Nátrubek redukovaný - 3/4"x1/2" | IVAR.1550 G | 1550G000504 | 87
| 5. Závitové fitinky mosazné a závitové | Nátrubek redukovaný - 1"x3/4" | IVAR.1550 G | 1550G000605 | 151
| 5. Závitové fitinky mosazné a závitové | Nátrubek redukovaný - 5/4"x1" | IVAR.1550 G | 1550G000706 | 226
| 5. Závitové fitinky mosazné a závitové | T-kus - 3/8x3/8x3/8 | IVAR.1570 G | 1570G030303 | 78
| 5. Závitové fitinky mosazné a závitové | T-kus - 1/2"x1/2"x1/2" | IVAR.1570 G | 1570G040404 | 89
| 5. Závitové fitinky mosazné a závitové | T-kus - 3/4"x3/4"x3/4" | IVAR.1570 G | 1570G050505 | 129
| 5. Závitové fitinky mosazné a závitové | T-kus - 1"x1"x1" | IVAR.1570 G | 1570G060606 | 219
| 5. Závitové fitinky mosazné a závitové | T-kus - 5/4"x5/4"x5/4" | IVAR.1570 G | 1570G070707 | 370
| 5. Závitové fitinky mosazné a závitové | T-kus - 6/4"x6/4"x6/4" | IVAR.1570 G | 1570G080808 | 468
| 5. Závitové fitinky mosazné a závitové | T-kus - 2"x2"x2" | IVAR.1570 G | 1570G090909 | 716
| 5. Závitové fitinky mosazné a závitové | T-kus - 2 1/2"x2 1/2"x2 1/2" | IVAR.1570 G | 1570G101010 | 3119
| 5. Závitové fitinky mosazné a závitové | T-kus - 3"x3"x3" | IVAR.1570 G | 1570G111111 | 3744
| 5. Závitové fitinky mosazné a závitové | T-kus - 4"x4"x4" | IVAR.1570 G | 1570G121212 | 3981
| 5. Závitové fitinky mosazné a závitové | T-kus redukovaný - 3/4"x1/2"x3/4" | IVAR.1570 G | 1570G050405 | 191
| 5. Závitové fitinky mosazné a závitové | T-kus redukovaný - 1"x1/2"x1" | IVAR.1570 G | 1570G060406 | 346
| 5. Závitové fitinky mosazné a závitové | T-kus redukovaný - 1"x3/4"x1" | IVAR.1570 G | 1570G060506 | 300
| 5. Závitové fitinky mosazné a závitové | Kříž - 1/2" | IVAR.1580 G | 1580G04040404 | 191
| 5. Závitové fitinky mosazné a závitové | Kříž - 3/4" | IVAR.1580 G | 1580G05050505 | 301
| 5. Závitové fitinky mosazné a závitové | Kříž - 1" | IVAR.1580 G | 1580G06060606 | 510
| 5. Závitové fitinky mosazné a závitové | Kříž - 5/4" | IVAR.1580 G | 1580G07070707 | 960
| 5. Závitové fitinky mosazné a závitové | Kříž - 6/4" | IVAR.1580 G | 1580G08080808 | 1798
| 5. Závitové fitinky mosazné a závitové | Kříž - 2" | IVAR.1580 G | 1580G09090909 | 3297
| 5. Závitové fitinky mosazné a závitové | Vsuvka - 1/4"x1/4" | IVAR.1552 G | 1552G000202 | 28
| 5. Závitové fitinky mosazné a závitové | Vsuvka - 3/8"x3/8" | IVAR.1552 G | 1552G000303 | 29
| 5. Závitové fitinky mosazné a závitové | Vsuvka - 1/2"x1/2" | IVAR.1552 G | 1552G000404 | 42
| 5. Závitové fitinky mosazné a závitové | Vsuvka - 3/4"x3/4" | IVAR.1552 G | 1552G000505 | 55
| 5. Závitové fitinky mosazné a závitové | Vsuvka - 1"x1" | IVAR.1552 G | 1552G000606 | 95
| 5. Závitové fitinky mosazné a závitové | Vsuvka - 5/4"x5/4" | IVAR.1552 G | 1552G000707 | 171
| 5. Závitové fitinky mosazné a závitové | Vsuvka - 6/4"x6/4" | IVAR.1552 G | 1552G000808 | 257
| 5. Závitové fitinky mosazné a závitové | Vsuvka - 2"x2" | IVAR.1552 G | 1552G000909 | 342
| 5. Závitové fitinky mosazné a závitové | Vsuvka - 2 1/2"x2 1/2" | IVAR.1552 G | 1552G001010 | 1562
| 5. Závitové fitinky mosazné a závitové | Vsuvka - 3"x3" | IVAR.1552 G | 1552G001111 | 2233
| 5. Závitové fitinky mosazné a závitové | Vsuvka - 4"x4" | IVAR.1552 G | 1552G001212 | 2890
| 5. Závitové fitinky mosazné a závitové | Vsuvka redukovaná - 1/2"x3/8" | IVAR.1552 G | 1552G000403 | 46
| 5. Závitové fitinky mosazné a závitové | Vsuvka redukovaná - 3/4"x1/2" | IVAR.1552 G | 1552G000504 | 61
| 5. Závitové fitinky mosazné a závitové | Vsuvka redukovaná - 1"x1/2" | IVAR.1552 G | 1552G000604 | 120
| 5. Závitové fitinky mosazné a závitové | Vsuvka redukovaná - 1"x3/4" | IVAR.1552 G | 1552G000605 | 118
| 5. Závitové fitinky mosazné a závitové | Vsuvka redukovaná - 5/4"x1" | IVAR.1552 G | 1552G000706 | 165
| 5. Závitové fitinky mosazné a závitové | Vsuvka redukovaná - 6/4"x5/4" | IVAR.1552 G | 1552G000807 | 223
| 5. Závitové fitinky mosazné a závitové | Vsuvka redukovaná - 2"x6/4" | IVAR.1552 G | 1552G000908 | 450
| 5. Závitové fitinky mosazné a závitové | Zátka - 3/8" | IVAR.1878 G | 1878G0003 | 27
| 5. Závitové fitinky mosazné a závitové | Zátka - 1/2" | IVAR.1878 G | 1878G0004 | 32
| 5. Závitové fitinky mosazné a závitové | Zátka - 3/4" | IVAR.1878 G | 1878G0005 | 50
| 5. Závitové fitinky mosazné a závitové | Zátka - 1" | IVAR.1878 G | 1878G0006 | 91
| 5. Závitové fitinky mosazné a závitové | Zátka - 5/4" | IVAR.1878 G | 1878G0007 | 141
| 5. Závitové fitinky mosazné a závitové | Zátka - 6/4" | IVAR.1878 G | 1878G0008 | 194
| 5. Závitové fitinky mosazné a závitové | Zátka - 2" | IVAR.1878 G | 1878G0009 | 315
| 5. Závitové fitinky mosazné a závitové | Víčko - 3/8" | IVAR.1880 G | 1880G0003 | 23
| 5. Závitové fitinky mosazné a závitové | Víčko - 1/2" | IVAR.1880 G | 1880G0004 | 29
| 5. Závitové fitinky mosazné a závitové | Víčko - 3/4" | IVAR.1880 G | 1880G0005 | 46
| 5. Závitové fitinky mosazné a závitové | Víčko - 1" | IVAR.1880 G | 1880G0006 | 67
| 5. Závitové fitinky mosazné a závitové | Víčko - 5/4" | IVAR.1880 G | 1880G0007 | 149
| 5. Závitové fitinky mosazné a závitové | Víčko - 6/4" | IVAR.1880 G | 1880G0008 | 183
| 5. Závitové fitinky mosazné a závitové | Víčko - 2" | IVAR.1880 G | 1880G0009 | 272
| 5. Závitové fitinky mosazné a závitové | Redukce - 3/8"x1/4" | IVAR.1581 G | 1581G000302 | 21
| 5. Závitové fitinky mosazné a závitové | Redukce - 1/2"x1/4" | IVAR.1581 G | 1581G000402 | 38
| 5. Závitové fitinky mosazné a závitové | Redukce - 1/2"x3/8" | IVAR.1581 G | 1581G000403 | 26
| 5. Závitové fitinky mosazné a závitové | Redukce - 3/4"x3/8" | IVAR.1581 G | 1581G000503 | 63
| 5. Závitové fitinky mosazné a závitové | Redukce - 3/4"x1/2" | IVAR.1581 G | 1581G000504 | 47
| 5. Závitové fitinky mosazné a závitové | Redukce - 1"x1/2" | IVAR.1581 G | 1581G000604 | 115
| 5. Závitové fitinky mosazné a závitové | Redukce - 1"x3/4" | IVAR.1581 G | 1581G000605 | 70
| 5. Závitové fitinky mosazné a závitové | Redukce - 5/4"x3/4" | IVAR.1581 G | 1581G000705 | 155
| 5. Závitové fitinky mosazné a závitové | Redukce - 5/4"x1" | IVAR.1581 G | 1581G000706 | 116
| 5. Závitové fitinky mosazné a závitové | Redukce - 6/4"x3/4" | IVAR.1581 G | 1581G000805 | 290
| 5. Závitové fitinky mosazné a závitové | Redukce - 6/4"x1" | IVAR.1581 G | 1581G000806 | 255
| 5. Závitové fitinky mosazné a závitové | Redukce - 6/4"x5/4" | IVAR.1581 G | 1581G000807 | 178
| 5. Závitové fitinky mosazné a závitové | Redukce - 2"x5/4" | IVAR.1581 G | 1581G000907 | 385
| 5. Závitové fitinky mosazné a závitové | Redukce - 2"x6/4" | IVAR.1581 G | 1581G000908 | 297
| 5. Závitové fitinky mosazné a závitové | Redukce - 2 1/2"x2" | IVAR.1581 G | 1581G001009 | 674
| 5. Závitové fitinky mosazné a závitové | Redukce - 3"x2" | IVAR.1581 G | 1581G001109 | 2742
| 5. Závitové fitinky mosazné a závitové | Redukce - 3"x2 1/2" | IVAR.1581 G | 1581G001110 | 1939
| 5. Závitové fitinky mosazné a závitové | Redukce - 4"x3" | IVAR.1581 G | 1581G001211 | 3242
| 5. Závitové fitinky mosazné a závitové | Prodloužení - 12x3/8" | IVAR.1530 G | 1530G0310 | 34
| 5. Závitové fitinky mosazné a závitové | Prodloužení - 15x3/8" | IVAR.1530 G | 1530G0315 | 38
| 5. Závitové fitinky mosazné a závitové | Prodloužení - 20x3/8" | IVAR.1530 G | 1530G0320 | 44
| 5. Závitové fitinky mosazné a závitové | Prodloužení - 30x3/8" | IVAR.1530 G | 1530G0330 | 56
| 5. Závitové fitinky mosazné a závitové | Prodloužení - 40x3/8" | IVAR.1530 G | 1530G0340 | 74
| 5. Závitové fitinky mosazné a závitové | Prodloužení - 50x3/8" | IVAR.1530 G | 1530G0350 | 85
| 5. Závitové fitinky mosazné a závitové | Prodloužení - 12x1/2" | IVAR.1530 G | 1530G0410 | 37
| 5. Závitové fitinky mosazné a závitové | Prodloužení - 15x1/2" | IVAR.1530 G | 1530G0415 | 42
| 5. Závitové fitinky mosazné a závitové | Prodloužení - 20x1/2" | IVAR.1530 G | 1530G0420 | 48
| 5. Závitové fitinky mosazné a závitové | Prodloužení - 25x1/2" | IVAR.1530 G | 1530G0425 | 61
| 5. Závitové fitinky mosazné a závitové | Prodloužení - 30x1/2" | IVAR.1530 G | 1530G0430 | 63
| 5. Závitové fitinky mosazné a závitové | Prodloužení - 40x1/2" | IVAR.1530 G | 1530G0440 | 79
| 5. Závitové fitinky mosazné a závitové | Prodloužení - 50x1/2" | IVAR.1530 G | 1530G0450 | 91
| 5. Závitové fitinky mosazné a závitové | Prodloužení - 100x1/2" | IVAR.1530 G | 1530G04100 | 194
| 5. Závitové fitinky mosazné a závitové | Prodloužení - 15x3/4" | IVAR.1530 G | 1530G0515 | 72
| 5. Závitové fitinky mosazné a závitové | Prodloužení - 20x3/4" | IVAR.1530 G | 1530G0520 | 76
| 5. Závitové fitinky mosazné a závitové | Prodloužení - 30x3/4" | IVAR.1530 G | 1530G0530 | 87
| 5. Závitové fitinky mosazné a závitové | Prodloužení - 50x3/4" | IVAR.1530 G | 1530G0550 | 121
| 5. Závitové fitinky mosazné a závitové | Prodloužení - 20x1" | IVAR.1530 G | 1530G0620 | 120
| 5. Závitové fitinky mosazné a závitové | Prodloužení - 30x1" | IVAR.1530 G | 1530G0630 | 151
| 5. Závitové fitinky mosazné a závitové | Prodloužení - 50x1" | IVAR.1530 G | 1530G0650 | 229
| 5. Závitové fitinky mosazné a závitové | Přechod vnější - vnitřní závit - 3/8"x3/8" | IVAR.1551 G | 1551G000303 | 32
| 5. Závitové fitinky mosazné a závitové | Přechod vnější - vnitřní závit - 1/2"x1/2" | IVAR.1551 G | 1551G000404 | 41
| 5. Závitové fitinky mosazné a závitové | Přechod vnější - vnitřní závit - 3/4"x3/4" | IVAR.1551 G | 1551G000505 | 60
| 5. Závitové fitinky mosazné a závitové | Přechod vnější - vnitřní závit - 1"x1" | IVAR.1551 G | 1551G000606 | 112
| 5. Závitové fitinky mosazné a závitové | Redukovaný přechod vnější - vnitřní závit - 3/8"x1/2" | IVAR.1551 G | 1551G000304 | 41
| 5. Závitové fitinky mosazné a závitové | Redukovaný přechod vnější - vnitřní závit - 1/2"x3/4" | IVAR.1551 G | 1551G000405 | 55
| 5. Závitové fitinky mosazné a závitové | Redukovaný přechod vnější - vnitřní závit - 1/2"x1" | IVAR.1551 G | 1551G000406 | 108
| 5. Závitové fitinky mosazné a závitové | Redukovaný přechod vnější - vnitřní závit - 3/4"x1" | IVAR.1551 G | 1551G000506 | 93
| 5. Závitové fitinky mosazné a závitové | Prodloužení - 60x1/2" | IVAR.1540 G | 1540G04060 | 84
| 5. Závitové fitinky mosazné a závitové | Prodloužení - 100x1/2" | IVAR.1540 G | 1540G04100 | 133
| 5. Závitové fitinky mosazné a závitové | Prodloužení - 60x3/4" | IVAR.1540 G | 1540G05060 | 111
| 5. Závitové fitinky mosazné a závitové | Prodloužení - 100x3/4" | IVAR.1540 G | 1540G05100 | 176
| 5. Závitové fitinky mosazné a závitové | Prodloužení - 60x1" | IVAR.1540 G | 1540G06060 | 197
| 5. Závitové fitinky mosazné a závitové | Prodloužení - 100x1" | IVAR.1540 G | 1540G06100 | 314
| 5. Závitové fitinky mosazné a závitové | Spojka závitová - 25x3/8" | IVAR.979 G | 979010025 | 33
| 5. Závitové fitinky mosazné a závitové | Spojka závitová - 30x1/2" | IVAR.979 G | 979015030 | 37
| 5. Závitové fitinky mosazné a závitové | Spojka závitová - 30x3/4" | IVAR.979 G | 979020030 | 78
| 5. Závitové fitinky mosazné a závitové | Spojka závitová - 31x1" | IVAR.979 G | 979025033 | 95
| 5. Závitové fitinky mosazné a závitové | Koncový kus - pro napojení hadice - 3/8"M; 15 | IVAR.853 G | 853010015 | 41
| 5. Závitové fitinky mosazné a závitové | Koncový kus - pro napojení hadice - 1/2"M; 15 | IVAR.853 G | 853015015 | 55
| 5. Závitové fitinky mosazné a závitové | Koncový kus - pro napojení hadice - 1/2"M; 20 | IVAR.853 G | 853015020 | 55
| 5. Závitové fitinky mosazné a závitové | Koncový kus - pro napojení hadice - 3/4"M; 20 | IVAR.853 G | 853020020 | 67
| 5. Závitové fitinky mosazné a závitové | Koncový kus - pro napojení hadice - 3/4"M; 25 | IVAR.853 G | 853020025 | 93
| 5. Závitové fitinky mosazné a závitové | Koncový kus - pro napojení hadice - 1"M; 20 | IVAR.853 G | 853025020 | 96
| 5. Závitové fitinky mosazné a závitové | Koncový kus - pro napojení hadice - 1"M; 32 | IVAR.853 G | 853025032 | 131
| 5. Závitové fitinky mosazné a závitové | Koncový kus - pro napojení hadice - 5/4"M; 40 | IVAR.853 G | 853032040 | 206
| 5. Závitové fitinky mosazné a závitové | Koncový kus - pro napojení hadice - 6/4"M; 40 | IVAR.853 G | 853040040 | 231
| 5. Závitové fitinky mosazné a závitové | Koncový kus - pro napojení hadice - 6/4"M; 50 | IVAR.853 G | 853040050 | 323
| 5. Závitové fitinky mosazné a závitové | Koncový kus - pro napojení hadice - 2"M; 60 | IVAR.853 G | 853050060 | 553
| 5. Závitové fitinky mosazné a závitové | Koncový kus - pro napojení hadice - 3/8"F; 10 | IVAR.854 G | 854010010 | 45
| 5. Závitové fitinky mosazné a závitové | Koncový kus - pro napojení hadice - 3/8"F; 15 | IVAR.854 G | 854010015 | 45
| 5. Závitové fitinky mosazné a závitové | Koncový kus - pro napojení hadice - 1/2"F; 15 | IVAR.854 G | 854015015 | 61
| 5. Závitové fitinky mosazné a závitové | Koncový kus - pro napojení hadice - 3/4"F; 20 | IVAR.854 G | 854020020 | 69
| 5. Závitové fitinky mosazné a závitové | Koncový kus - pro napojení hadice - 1"F; 25 | IVAR.854 G | 854025025 | 101
| 5. Závitové fitinky mosazné a závitové | Koncový kus - pro napojení hadice - 5/4"F; 32 | IVAR.854 G | 854032032 | 180
| 5. Závitové fitinky mosazné a závitové | Koncový kus - pro napojení hadice - 6/4"F; 40 | IVAR.854 G | 854040040 | 226
| 5. Závitové fitinky mosazné a závitové | Koncový kus - pro napojení hadice - 2"F; 50 | IVAR.854 G | 854050050 | 483
| 5. Závitové fitinky mosazné a závitové | Nástěnka - 1/2"Fx1/2"F | IVAR.1567 G | 1567G000404 | 99
| 5. Závitové fitinky mosazné a závitové | Šroubení přímé - vnitřní závit - 1/2"x1/2" | IVAR.970 G | 970015015 | 242
| 5. Závitové fitinky mosazné a závitové | Šroubení přímé - vnitřní závit - 3/4"x3/4" | IVAR.970 G | 970020020 | 312
| 5. Závitové fitinky mosazné a závitové | Šroubení přímé - vnitřní závit - 1"x1" | IVAR.970 G | 970025025 | 393
| 5. Závitové fitinky mosazné a závitové | Topenářské šroubení - přímé - 3/8" | IVAR.SP 603 | I0603010SP | 90
| 5. Závitové fitinky mosazné a závitové | Topenářské šroubení - přímé - 1/2" | IVAR.SP 603 | I0603015SP | 116
| 5. Závitové fitinky mosazné a závitové | Topenářské šroubení - přímé - 3/4" | IVAR.SP 603 | I0603020SP | 180
| 5. Závitové fitinky mosazné a závitové | Topenářské šroubení - přímé - 1" | IVAR.SP 603 | I0603025SP | 293
| 5. Závitové fitinky mosazné a závitové | Topenářské šroubení - přímé - 5/4" | IVAR.SP 603 | I0603032SP | 404
| 5. Závitové fitinky mosazné a závitové | Topenářské šroubení - přímé - 6/4" | IVAR.SP 603 | I0603040SP | 690
| 5. Závitové fitinky mosazné a závitové | Topenářské šroubení - přímé - 2" | IVAR.SP 603 | I0603050SP | 1325
| 5. Závitové fitinky mosazné a závitové | Topenářské šroubení - rohové - 3/8" | IVAR.SP 604 | I0604010SP | 102
| 5. Závitové fitinky mosazné a závitové | Topenářské šroubení - rohové - 1/2" | IVAR.SP 604 | I0604015SP | 153
| 5. Závitové fitinky mosazné a závitové | Topenářské šroubení - rohové - 3/4" | IVAR.SP 604 | I0604020SP | 227
| 5. Závitové fitinky mosazné a závitové | Topenářské šroubení - rohové - 1" | IVAR.SP 604 | I0604025SP | 425
| 5. Závitové fitinky mosazné a závitové | Topenářské šroubení - rohové - 5/4" | IVAR.SP 604 | I0604032SP | 544
| 5. Závitové fitinky mosazné a závitové | Topenářské šroubení - rohové - 6/4" | IVAR.SP 604 | I0604040SP | 969
| 5. Závitové fitinky mosazné a závitové | Topenářské šroubení - rohové - 2" | IVAR.SP 604 | I0604050SP | 1701
| 5. Závitové fitinky mosazné a závitové | Šroubení přímé - potrubí/vnitřní závit - 20x1/2"; PE na vnější závit | FIV.07710 | I07710012 | 138
| 5. Závitové fitinky mosazné a závitové | Šroubení přímé - potrubí/vnitřní závit - 25x3/4"; PE na vnější závit | FIV.07710 | I07710034 | 192
| 5. Závitové fitinky mosazné a závitové | Šroubení přímé - potrubí/vnitřní závit - 32x1"; PE na vnější závit | FIV.07710 | I07710100 | 299
| 5. Závitové fitinky mosazné a závitové | Šroubení přímé - potrubí/vnitřní závit - 40x5/4"; PE na vnější závit | FIV.07710 | I07710114 | 511
| 5. Závitové fitinky mosazné a závitové | Šroubení přímé - potrubí/vnitřní závit - 50x6/4"; PE na vnější závit | FIV.07710 | I07710112 | 753
| 5. Závitové fitinky mosazné a závitové | Šroubení přímé - potrubí/vnitřní závit - 63x2"; PE na vnější závit | FIV.07710 | I07710200 | 1210
| 5. Závitové fitinky mosazné a závitové | Šroubení přímé - potrubí/vnější závit - 20x1/2"; PE na vnitřní závit | FIV.07711 | I07711012 | 137
| 5. Závitové fitinky mosazné a závitové | Šroubení přímé - potrubí/vnější závit - 25x3/4"; PE na vnitřní závit | FIV.07711 | I07711034 | 192
| 5. Závitové fitinky mosazné a závitové | Šroubení přímé - potrubí/vnější závit - 32x1"; PE na vnitřní závit | FIV.07711 | I07711100 | 301
| 5. Závitové fitinky mosazné a závitové | Šroubení přímé - potrubí/vnější závit- 40x5/4"; PE na vnitřní závit | FIV.07711 | I07711114 | 527
| 5. Závitové fitinky mosazné a závitové | Šroubení přímé - potrubí/vnější závit - 50x6/4"; PE na vnitřní závit | FIV.07711 | I07711112 | 731
| 5. Závitové fitinky mosazné a závitové | Šroubení přímé - potrubí/vnější závit - 63x2"; PE na vnitřní závit | FIV.07711 | I07711200 | 1200
| 5. Závitové fitinky mosazné a závitové | Spojka - potrubí/potrubí - 20x20; PE | FIV.07712 | I07712012 | 231
| 5. Závitové fitinky mosazné a závitové | Spojka - potrubí/potrubí - 25x25; PE | FIV.07712 | I07712034 | 319
| 5. Závitové fitinky mosazné a závitové | Spojka - potrubí/potrubí - 32x32; PE | FIV.07712 | I07712100 | 492
| 5. Závitové fitinky mosazné a závitové | Spojka - potrubí/potrubí - 40x40; PE | FIV.07712 | I07712114 | 792
| 5. Závitové fitinky mosazné a závitové | Spojka - potrubí/potrubí - 50x50; PE | FIV.07712 | I07712112 | 1163
| 5. Závitové fitinky mosazné a závitové | Spojka - potrubí/potrubí - 63x63; PE | FIV.07712 | I07712200 | 1893
| 5. Závitové fitinky mosazné a závitové | T-kus - potrubí/potrubí/potrubí - 20x20x20; PE | FIV.07704 | I07704012 | 370
| 5. Závitové fitinky mosazné a závitové | T-kus - potrubí/potrubí/potrubí - 25x25x25; PE | FIV.07704 | I07704034 | 514
| 5. Závitové fitinky mosazné a závitové | T-kus - potrubí/potrubí/potrubí - 32x32x32; PE | FIV.07704 | I07704100 | 759
| 5. Závitové fitinky mosazné a závitové | T-kus - potrubí/potrubí/potrubí - 40x40x40; PE | FIV.07704 | I07704114 | 1151
| 5. Závitové fitinky mosazné a závitové | T-kus - potrubí/potrubí/potrubí - 50x50x50; PE | FIV.07704 | I07704112 | 1851
| 5. Závitové fitinky mosazné a závitové | T-kus - potrubí/potrubí/potrubí - 63x63x63; PE | FIV.07704 | I07704200 | 3023
| 5. Závitové fitinky mosazné a závitové | T-kus - potrubí/vnitřní závit/potrubí - 20x1/2"x20; PE na vnější závit PE | FIV.07703 | I07703012 | 276
| 5. Závitové fitinky mosazné a závitové | T-kus - potrubí/vnitřní závit/potrubí - 25x3/4"x25; PE na vnější závit PE | FIV.07703 | I07703034 | 395
| 5. Závitové fitinky mosazné a závitové | T-kus - potrubí/vnitřní závit/potrubí - 32x1"x32; PE na vnější závit PE | FIV.07703 | I07703100 | 597
| 5. Závitové fitinky mosazné a závitové | T-kus - potrubí/vnitřní závit/potrubí - 40x5/4"x40; PE na vnější závit PE | FIV.07703 | I07703114 | 987
| 5. Závitové fitinky mosazné a závitové | T-kus - potrubí/vnitřní závit/potrubí - 50x6/4"x50; PE na vnější závit PE | FIV.07703 | I07703112 | 1565
| 5. Závitové fitinky mosazné a závitové | T-kus - potrubí/vnitřní závit/potrubí - 63x2x63 PE na vnější závit PE | FIV.07703 | I07703200 | 2537
| 5. Závitové fitinky mosazné a závitové | Koleno - potrubí/vnitřní závit - 20x1/2"; PE na vnější závit | FIV.07700 | I07700012 | 180
| 5. Závitové fitinky mosazné a závitové | Koleno - potrubí/vnitřní závit - 25x3/4"; PE na vnější závit | FIV.07700 | I07700034 | 253
| 5. Závitové fitinky mosazné a závitové | Koleno - potrubí/vnitřní závit - 32x1"; PE na vnější závit | FIV.07700 | I07700100 | 400
| 5. Závitové fitinky mosazné a závitové | Koleno - potrubí/vnitřní závit - 40x5/4"; PE na vnější závit | FIV.07700 | I07700114 | 623
| 5. Závitové fitinky mosazné a závitové | Koleno - potrubí/vnitřní závit - 50x6/4"; PE na vnější závit | FIV.07700 | I07700112 | 1033
| 5. Závitové fitinky mosazné a závitové | Koleno - potrubí/vnitřní závit - 63x2"; PE na vnější závit | FIV.07700 | I07700200 | 1816
| 5. Závitové fitinky mosazné a závitové | Koleno - potrubí/vnější závit - 20x1/2"; PE na vnitřní závit | FIV.07701 | I07701012 | 183
| 5. Závitové fitinky mosazné a závitové | Koleno - potrubí/vnější závit - 25x3/4"; PE na vnitřní závit | FIV.07701 | I07701034 | 268
| 5. Závitové fitinky mosazné a závitové | Koleno - potrubí/vnější závit - 32x1"; PE na vnitřní závit | FIV.07701 | I07701100 | 430
| 5. Závitové fitinky mosazné a závitové | Koleno - potrubí/vnější závit - 40x5/4"; PE na vnitřní závit | FIV.07701 | I07701114 | 641
| 5. Závitové fitinky mosazné a závitové | Koleno - potrubí/vnější závit - 50x6/4 PE na vnitřní závit | FIV.07701 | I07701112 | 1040
| 5. Závitové fitinky mosazné a závitové | Koleno - potrubí/vnější závit - 63x2"; PE na vnitřní závit | FIV.07701 | I07701200 | 1865
| 5. Závitové fitinky mosazné a závitové | Koleno - potrubí/potrubí - 20x20; PE | FIV.07702 | I07702012 | 265
| 5. Závitové fitinky mosazné a závitové | Koleno - potrubí/potrubí - 25x25; PE | FIV.07702 | I07702034 | 385
| 5. Závitové fitinky mosazné a závitové | Koleno - potrubí/potrubí - 32x32; PE | FIV.07702 | I07702100 | 592
| 5. Závitové fitinky mosazné a závitové | Koleno - potrubí/potrubí - 40x40; PE | FIV.07702 | I07702114 | 954
| 5. Závitové fitinky mosazné a závitové | Koleno - potrubí/potrubí - 50x50; PE | FIV.07702 | I07702112 | 1388
| 5. Závitové fitinky mosazné a závitové | Koleno - potrubí/potrubí - 63x63; PE | FIV.07702 | I07702200 | 2358
| 5. Závitové fitinky mosazné a závitové | Nástěnka - 20x1/2"; PE | FIV.07709 | I07709012 | 229
| 5. Závitové fitinky mosazné a závitové | Nástěnka - 25x3/4"; PE | FIV.07709 | I07709034 | 353
| 5. Závitové fitinky mosazné a závitové | Pouzdro - 20 | FIV.07005 | I07005012 | 34
| 5. Závitové fitinky mosazné a závitové | Pouzdro - 25 | FIV.07005 | I07005034 | 58
| 5. Závitové fitinky mosazné a závitové | Pouzdro - 32 | FIV.07005 | I07005100 | 94
| 5. Závitové fitinky mosazné a závitové | Pouzdro - 40 | FIV.07005 | I07005114 | 335
| 5. Závitové fitinky mosazné a závitové | Pouzdro - 50 | FIV.07005 | I07005112 | 289
| 5. Závitové fitinky mosazné a závitové | Pouzdro - 63 | FIV.07005 | I07005200 | 535
| 6. Rozdělovače a příslušenství | Skříň rozdělovače pod omítku P-KLASIK 1 - 450mm | IVAR.P-KLASIK 1 | I003010 | 2408
| 6. Rozdělovače a příslušenství | Skříň rozdělovače pod omítku P-KLASIK 2 - 535mm | IVAR.P-KLASIK 2 | I003020 | 2792
| 6. Rozdělovače a příslušenství | Skříň rozdělovače pod omítku P-KLASIK 3 - 830mm | IVAR.P-KLASIK 3 | I003040 | 3437
| 6. Rozdělovače a příslušenství | Skříň rozdělovače pod omítku P-KLASIK 4 - 1035mm | IVAR.P-KLASIK 4 | I003050 | 3969
| 6. Rozdělovače a příslušenství | Skříň rozdělovače pod omítku P-KLASIK 5 - 1200mm | IVAR.P-KLASIK 5 | I003060 | 4842
| 6. Rozdělovače a příslušenství | Skříň rozdělovače pod omítku P-MAX 1 - 450mm | IVAR.P-MAX 1 | I004010 | 2960
| 6. Rozdělovače a příslušenství | Skříň rozdělovače pod omítku P-MAX 2 - 535mm | IVAR.P-MAX 2 | I004020 | 3347
| 6. Rozdělovače a příslušenství | Skříň rozdělovače pod omítku P-MAX 3 - 830mm | IVAR.P-MAX 3 | I004040 | 3917
| 6. Rozdělovače a příslušenství | Skříň rozdělovače pod omítku P-MAX 4 - 1035mm | IVAR.P-MAX 4 | I004050 | 4518
| 6. Rozdělovače a příslušenství | Skříň rozdělovače pod omítku P-MAX 5 - 1200mm | IVAR.P-MAX 5 | I004060 | 5160
| 6. Rozdělovače a příslušenství | Skříň rozdělovače nástěnná N-KLASIK 1 - 450mm | IVAR.N-KLASIK 1 | I002010 | 2440
| 6. Rozdělovače a příslušenství | Skříň rozdělovače nástěnná N-KLASIK 2 - 535mm | IVAR.N-KLASIK 2 | I002020 | 2590
| 6. Rozdělovače a příslušenství | Skříň rozdělovače nástěnná N-KLASIK 3 - 830mm | IVAR.N-KLASIK 3 | I002040 | 3321
| 6. Rozdělovače a příslušenství | Skříň rozdělovače nástěnná N-KLASIK 4 - 1035mm | IVAR.N-KLASIK 4 | I002050 | 3842
| 6. Rozdělovače a příslušenství | Skříň rozdělovače nástěnná N-KLASIK 5 - 1200mm | IVAR.N-KLASIK 5 | I002060 | 4726
| 6. Rozdělovače a příslušenství | Skříň rozdělovače nástěnná N-MAX 1 - 450mm | IVAR.N-MAX 1 | I001010 | 3000
| 6. Rozdělovače a příslušenství | Skříň rozdělovače nástěnná N-MAX 2 - 535mm | IVAR.N-MAX 2 | I001020 | 3128
| 6. Rozdělovače a příslušenství | Skříň rozdělovače nástěnná N-MAX 3 - 830mm | IVAR.N-MAX 3 | I001040 | 3787
| 6. Rozdělovače a příslušenství | Skříň rozdělovače nástěnná N-MAX 4 - 1035mm | IVAR.N-MAX 4 | I001050 | 4596
| 6. Rozdělovače a příslušenství | Skříň rozdělovače nástěnná N-MAX 5 - 1200mm | IVAR.N-MAX 5 | I001060 | 4642
| 6. Rozdělovače a příslušenství | Rozdělovač - s vývody EK - 3/4"xEK; 2cestný; nikl | IVAR.CS 200 N | 501705N | 339
| 6. Rozdělovače a příslušenství | Rozdělovač - s vývody EK - 3/4"xEK; 3cestný; nikl | IVAR.CS 200 N | 501707N | 407
| 6. Rozdělovače a příslušenství | Rozdělovač - s vývody EK - 3/4"xEK; 4cestný; nikl | IVAR.CS 200 N | 501709N | 525
| 6. Rozdělovače a příslušenství | Rozdělovač - s vývody EK - 1"xEK; 2cestný; nikl | IVAR.CS 200 N | 501685N | 384
| 6. Rozdělovače a příslušenství | Rozdělovač - s vývody EK - 1"xEK; 3cestný; nikl | IVAR.CS 200 N | 501687N | 477
| 6. Rozdělovače a příslušenství | Rozdělovač - s vývody EK - 1"xEK; 4cestný; nikl | IVAR.CS 200 N | 501689N | 609
| 6. Rozdělovače a příslušenství | Rozdělovač - s uzavíracími ventily - 3/4"xEK; 2cestný; nikl | IVAR.CI 490 N | 507300N | 547
| 6. Rozdělovače a příslušenství | Rozdělovač - s uzavíracími ventily - 3/4"xEK; 3cestný; nikl | IVAR.CI 490 N | 507301N | 742
| 6. Rozdělovače a příslušenství | Rozdělovač - s uzavíracími ventily - 3/4"xEK; 4cestný; nikl | IVAR.CI 490 N | 507302N | 945
| 6. Rozdělovače a příslušenství | Rozdělovač - s uzavíracími ventily - 1"xEK; 2cestný; nikl | IVAR.CI 490 N | 507320N | 606
| 6. Rozdělovače a příslušenství | Rozdělovač - s uzavíracími ventily - 1"xEK; 3cestný; nikl | IVAR.CI 490 N | 507321N | 828
| 6. Rozdělovače a příslušenství | Rozdělovač - s uzavíracími ventily - 1"xEK; 4cestný; nikl | IVAR.CI 490 N | 507322N | 1030
| 6. Rozdělovače a příslušenství | Rozdělovač - s kulovými uzávěry - 3/4"xEK; 2cestný; nikl | IVAR.KIT CS 200 N | KIT501705N | 802
| 6. Rozdělovače a příslušenství | Rozdělovač - s kulovými uzávěry - 3/4"xEK; 3cestný; nikl | IVAR.KIT CS 200 N | KIT501707N | 1103
| 6. Rozdělovače a příslušenství | Rozdělovač - s kulovými uzávěry - 3/4"xEK; 4cestný; nikl | IVAR.KIT CS 200 N | KIT501709N | 1452
| 6. Rozdělovače a příslušenství | Rozdělovač - s kulovými uzávěry - 1"xEK; 2cestný; nikl | IVAR.KIT CS 200 N | KIT501685N | 848
| 6. Rozdělovače a příslušenství | Rozdělovač - s kulovými uzávěry - 1"xEK; 3cestný; nikl | IVAR.KIT CS 200 N | KIT501687N | 1172
| 6. Rozdělovače a příslušenství | Rozdělovač - s kulovými uzávěry - 1"xEK; 4cestný; nikl | IVAR.KIT CS 200 N | KIT501689N | 1536
| 6. Rozdělovače a příslušenství | Rozdělovač - neosazený - 1"x1/2"; 2cestný; nikl | IVAR.CS 501 N | 501750N | 466
| 6. Rozdělovače a příslušenství | Rozdělovač - neosazený - 1"x1/2"; 3cestný; nikl | IVAR.CS 501 N | 501751N | 649
| 6. Rozdělovače a příslušenství | Rozdělovač - neosazený - 1"x1/2"; 4cestný; nikl | IVAR.CS 501 N | 501752N | 832
| 6. Rozdělovače a příslušenství | Rozdělovač - neosazený - 1"x1/2"; 5cestný; nikl | IVAR.CS 501 N | 501753N | 1017
| 6. Rozdělovače a příslušenství | Rozdělovač - neosazený - 1"x1/2"; 6cestný; nikl | IVAR.CS 501 N | 501754N | 1200
| 6. Rozdělovače a příslušenství | Rozdělovač - neosazený - 1"x1/2"; 7cestný; nikl | IVAR.CS 501 N | 501755N | 1382
| 6. Rozdělovače a příslušenství | Rozdělovač - neosazený - 1"x1/2"; 8cestný; nikl | IVAR.CS 501 N | 501756N | 1568
| 6. Rozdělovače a příslušenství | Rozdělovač - neosazený - 1"x1/2"; 9cestný; nikl | IVAR.CS 501 N | 501757N | 1751
| 6. Rozdělovače a příslušenství | Rozdělovač - neosazený - 1"x1/2"; 10cestný; nikl | IVAR.CS 501 N | 501758N | 1936
| 6. Rozdělovače a příslušenství | Rozdělovač - neosazený - 5/4"x1/2"; 2cestný; nikl | IVAR.CS 501 N | 400362N | 683
| 6. Rozdělovače a příslušenství | Rozdělovač - neosazený - 5/4"x1/2"; 3cestný; nikl | IVAR.CS 501 N | 400363N | 954
| 6. Rozdělovače a příslušenství | Rozdělovač - neosazený - 5/4"x1/2"; 4cestný; nikl | IVAR.CS 501 N | 400364N | 1223
| 6. Rozdělovače a příslušenství | Rozdělovač - neosazený - 5/4"x1/2"; 5cestný; nikl | IVAR.CS 501 N | 400365N | 1494
| 6. Rozdělovače a příslušenství | Rozdělovač - neosazený - 5/4"x1/2"; 6cestný; nikl | IVAR.CS 501 N | 400366N | 1765
| 6. Rozdělovače a příslušenství | Rozdělovač - neosazený - 5/4"x1/2"; 7cestný; nikl | IVAR.CS 501 N | 400367N | 2033
| 6. Rozdělovače a příslušenství | Rozdělovač - neosazený - 5/4"x1/2"; 8cestný; nikl | IVAR.CS 501 N | 400368N | 2305
| 6. Rozdělovače a příslušenství | Rozdělovač - neosazený - 5/4"x1/2"; 9cestný; nikl | IVAR.CS 501 N | 400369N | 2575
| 6. Rozdělovače a příslušenství | Rozdělovač - neosazený - 5/4"x1/2"; 10cestný; nikl | IVAR.CS 501 N | 400370N | 2846
| 6. Rozdělovače a příslušenství | Rozdělovač - neosazený - 5/4"x1/2"; 11cestný; nikl | IVAR.CS 501 N | 400371N | 3116
| 6. Rozdělovače a příslušenství | Rozdělovač - neosazený - 5/4"x1/2"; 12cestný; nikl | IVAR.CS 501 N | 400372N | 3385
| 6. Rozdělovače a příslušenství | Rozdělovač - s vývody EK - 1"xEK; 2cestný; nikl | IVAR.CS 501 NK | 400392N | 611
| 6. Rozdělovače a příslušenství | Rozdělovač - s vývody EK - 1"xEK; 3cestný; nikl | IVAR.CS 501 NK | 400393N | 867
| 6. Rozdělovače a příslušenství | Rozdělovač - s vývody EK - 1"xEK; 4cestný; nikl | IVAR.CS 501 NK | 400394N | 1123
| 6. Rozdělovače a příslušenství | Rozdělovač - s vývody EK - 1"xEK; 5cestný; nikl | IVAR.CS 501 NK | 400395N | 1381
| 6. Rozdělovače a příslušenství | Rozdělovač - s vývody EK - 1"xEK; 6cestný; nikl | IVAR.CS 501 NK | 400396N | 1636
| 6. Rozdělovače a příslušenství | Rozdělovač - s vývody EK - 1"xEK; 7cestný; nikl | IVAR.CS 501 NK | 400397N | 1891
| 6. Rozdělovače a příslušenství | Rozdělovač - s vývody EK - 1"xEK; 8cestný; nikl | IVAR.CS 501 NK | 400398N | 2149
| 6. Rozdělovače a příslušenství | Rozdělovač - s vývody EK - 1"xEK; 9cestný; nikl | IVAR.CS 501 NK | 400399N | 2405
| 6. Rozdělovače a příslušenství | Rozdělovač - s vývody EK - 1"xEK; 10cestný; nikl | IVAR.CS 501 NK | 400400N | 2663
| 6. Rozdělovače a příslušenství | Rozdělovač - s vývody EK - 5/4"xEK; 2cestný; nikl | IVAR.CS 501 NK | 400492N | 829
| 6. Rozdělovače a příslušenství | Rozdělovač - s vývody EK - 5/4"xEK; 3cestný; nikl | IVAR.CS 501 NK | 400493N | 1172
| 6. Rozdělovače a příslušenství | Rozdělovač - s vývody EK - 5/4"xEK; 4cestný; nikl | IVAR.CS 501 NK | 400494N | 1514
| 6. Rozdělovače a příslušenství | Rozdělovač - s vývody EK - 5/4"xEK; 5cestný; nikl | IVAR.CS 501 NK | 400495N | 1858
| 6. Rozdělovače a příslušenství | Rozdělovač - s vývody EK - 5/4"xEK; 6cestný; nikl | IVAR.CS 501 NK | 400496N | 2201
| 6. Rozdělovače a příslušenství | Rozdělovač - s vývody EK - 5/4"xEK; 7cestný; nikl | IVAR.CS 501 NK | 400497N | 2542
| 6. Rozdělovače a příslušenství | Rozdělovač - s vývody EK - 5/4"xEK; 8cestný; nikl | IVAR.CS 501 NK | 400498N | 2887
| 6. Rozdělovače a příslušenství | Rozdělovač - s vývody EK - 5/4"xEK; 9cestný; nikl | IVAR.CS 501 NK | 400499N | 3229
| 6. Rozdělovače a příslušenství | Rozdělovač - s vývody EK - 5/4"xEK; 10cestný; nikl | IVAR.CS 501 NK | 400500N | 3573
| 6. Rozdělovače a příslušenství | Rozdělovač - s vývody EK - 5/4"xEK; 11cestný; nikl | IVAR.CS 501 NK | 400501N | 3916
| 6. Rozdělovače a příslušenství | Rozdělovač - s vývody EK - 5/4"xEK; 12cestný; nikl | IVAR.CS 501 NK | 400502N | 4257
| 6. Rozdělovače a příslušenství | Sestava rozdělovač/sběrač - bez skříně - 1xEK; 2cestný; nikl | IVAR.CS 501 NS | 551760N | 2726
| 6. Rozdělovače a příslušenství | Sestava rozdělovač/sběrač - bez skříně - 1xEK; 3cestný; nikl | IVAR.CS 501 NS | 551761N | 3129
| 6. Rozdělovače a příslušenství | Sestava rozdělovač/sběrač - bez skříně - 1xEK; 4cestný; nikl | IVAR.CS 501 NS | 551762N | 3566
| 6. Rozdělovače a příslušenství | Sestava rozdělovač/sběrač - bez skříně - 1xEK; 5cestný; nikl | IVAR.CS 501 NS | 551763N | 4057
| 6. Rozdělovače a příslušenství | Sestava rozdělovač/sběrač - bez skříně - 1xEK; 6cestný; nikl | IVAR.CS 501 NS | 551764N | 4495
| 6. Rozdělovače a příslušenství | Sestava rozdělovač/sběrač - bez skříně - 1xEK; 7cestný; nikl | IVAR.CS 501 NS | 551765N | 4886
| 6. Rozdělovače a příslušenství | Sestava rozdělovač/sběrač - bez skříně - 1xEK; 8cestný; nikl | IVAR.CS 501 NS | 551766N | 5330
| 6. Rozdělovače a příslušenství | Sestava rozdělovač/sběrač - bez skříně - 1xEK; 9cestný; nikl | IVAR.CS 501 NS | 551767N | 5856
| 6. Rozdělovače a příslušenství | Sestava rozdělovač/sběrač - bez skříně - 1xEK; 10cestný; nikl | IVAR.CS 501 NS | 551768N | 6298
| 6. Rozdělovače a příslušenství | Sestava rozdělovač/sběrač - bez skříně - 5/4"xEK; 2cestný; nikl | IVAR.CS 501 NS | 401362N | 4725
| 6. Rozdělovače a příslušenství | Sestava rozdělovač/sběrač - bez skříně - 5/4"xEK; 3cestný; nikl | IVAR.CS 501 NS | 401363N | 5278
| 6. Rozdělovače a příslušenství | Sestava rozdělovač/sběrač - bez skříně - 5/4"xEK; 4cestný; nikl | IVAR.CS 501 NS | 401364N | 5865
| 6. Rozdělovače a příslušenství | Sestava rozdělovač/sběrač - bez skříně - 5/4"xEK; 5cestný; nikl | IVAR.CS 501 NS | 401365N | 6501
| 6. Rozdělovače a příslušenství | Sestava rozdělovač/sběrač - bez skříně - 5/4"xEK; 6cestný; nikl | IVAR.CS 501 NS | 401366N | 7090
| 6. Rozdělovače a příslušenství | Sestava rozdělovač/sběrač - bez skříně - 5/4"xEK; 7cestný; nikl | IVAR.CS 501 NS | 401367N | 7629
| 6. Rozdělovače a příslušenství | Sestava rozdělovač/sběrač - bez skříně - 5/4"xEK; 8cestný; nikl | IVAR.CS 501 NS | 401368N | 8220
| 6. Rozdělovače a příslušenství | Sestava rozdělovač/sběrač - bez skříně - 5/4"xEK; 9cestný; nikl | IVAR.CS 501 NS | 401369N | 8895
| 6. Rozdělovače a příslušenství | Sestava rozdělovač/sběrač - bez skříně - 5/4"xEK; 10cestný; nikl | IVAR.CS 501 NS | 401370N | 9484
| 6. Rozdělovače a příslušenství | Sestava rozdělovač/sběrač pro otopná tělesa - bez skříně - 1xEK; 2cestný; nikl | IVAR.CS 501 ND | 551750N | 3852
| 6. Rozdělovače a příslušenství | Sestava rozdělovač/sběrač pro otopná tělesa - bez skříně - 1xEK; 3cestný; nikl | IVAR.CS 501 ND | 551751N | 4255
| 6. Rozdělovače a příslušenství | Sestava rozdělovač/sběrač pro otopná tělesa - bez skříně - 1xEK; 4cestný; nikl | IVAR.CS 501 ND | 551752N | 4693
| 6. Rozdělovače a příslušenství | Sestava rozdělovač/sběrač pro otopná tělesa - bez skříně - 1xEK; 5cestný; nikl | IVAR.CS 501 ND | 551753N | 5183
| 6. Rozdělovače a příslušenství | Sestava rozdělovač/sběrač pro otopná tělesa - bez skříně - 1xEK; 6cestný; nikl | IVAR.CS 501 ND | 551754N | 5621
| 6. Rozdělovače a příslušenství | Sestava rozdělovač/sběrač pro otopná tělesa - bez skříně - 1xEK; 7cestný; nikl | IVAR.CS 501 ND | 551755N | 6012
| 6. Rozdělovače a příslušenství | Sestava rozdělovač/sběrač pro otopná tělesa - bez skříně - 1xEK; 8cestný; nikl | IVAR.CS 501 ND | 551756N | 6456
| 6. Rozdělovače a příslušenství | Sestava rozdělovač/sběrač pro otopná tělesa - bez skříně - 1xEK; 9cestný; nikl | IVAR.CS 501 ND | 551757N | 6982
| 6. Rozdělovače a příslušenství | Sestava rozdělovač/sběrač pro otopná tělesa - bez skříně - 1xEK; 10cestný; nikl | IVAR.CS 501 ND | 551758N | 7424
| 6. Rozdělovače a příslušenství | Sestava rozdělovač/sběrač pro otopná tělesa - bez skříně - 5/4"xEK; 2cestný; nikl | IVAR.CS 501 ND | 451362N | 5935
| 6. Rozdělovače a příslušenství | Sestava rozdělovač/sběrač pro otopná tělesa - bez skříně - 5/4"xEK; 3cestný; nikl | IVAR.CS 501 ND | 451363N | 6488
| 6. Rozdělovače a příslušenství | Sestava rozdělovač/sběrač pro otopná tělesa - bez skříně - 5/4"xEK; 4cestný; nikl | IVAR.CS 501 ND | 451364N | 7075
| 6. Rozdělovače a příslušenství | Sestava rozdělovač/sběrač pro otopná tělesa - bez skříně - 5/4"xEK; 5cestný; nikl | IVAR.CS 501 ND | 451365N | 7712
| 6. Rozdělovače a příslušenství | Sestava rozdělovač/sběrač pro otopná tělesa - bez skříně - 5/4"xEK; 6cestný; nikl | IVAR.CS 501 ND | 451366N | 8300
| 6. Rozdělovače a příslušenství | Sestava rozdělovač/sběrač pro otopná tělesa - bez skříně - 5/4"xEK; 7cestný; nikl | IVAR.CS 501 ND | 451367N | 8839
| 6. Rozdělovače a příslušenství | Sestava rozdělovač/sběrač pro otopná tělesa - bez skříně - 5/4"xEK; 8cestný; nikl | IVAR.CS 501 ND | 451368N | 9431
| 6. Rozdělovače a příslušenství | Sestava rozdělovač/sběrač pro otopná tělesa - bez skříně - 5/4"xEK; 9cestný; nikl | IVAR.CS 501 ND | 451369N | 10105
| 6. Rozdělovače a příslušenství | Sestava rozdělovač/sběrač pro otopná tělesa - bez skříně - 5/4"xEK; 10cestný; nikl | IVAR.CS 501 ND | 451370N | 10695
| 6. Rozdělovače a příslušenství | Rozdělovač - osazený regulačními šroubeními - 1"xEK; 2cestný; mosaz | IVAR.CI 553 | 501460 | 911
| 6. Rozdělovače a příslušenství | Rozdělovač - osazený regulačními šroubeními - 1"xEK; 3cestný; mosaz | IVAR.CI 553 | 501461 | 1323
| 6. Rozdělovače a příslušenství | Rozdělovač - osazený regulačními šroubeními - 1"xEK; 4cestný; mosaz | IVAR.CI 553 | 501462 | 1733
| 6. Rozdělovače a příslušenství | Rozdělovač - osazený regulačními šroubeními - 1"xEK; 5cestný; mosaz | IVAR.CI 553 | 501463 | 2147
| 6. Rozdělovače a příslušenství | Rozdělovač - osazený regulačními šroubeními - 1"xEK; 6cestný; mosaz | IVAR.CI 553 | 501464 | 2558
| 6. Rozdělovače a příslušenství | Rozdělovač - osazený regulačními šroubeními - 1"xEK; 7cestný; mosaz | IVAR.CI 553 | 501465 | 2968
| 6. Rozdělovače a příslušenství | Rozdělovač - osazený regulačními šroubeními - 1"xEK; 8cestný; mosaz | IVAR.CI 553 | 501466 | 3381
| 6. Rozdělovače a příslušenství | Rozdělovač - osazený regulačními šroubeními - 1"xEK; 9cestný; mosaz | IVAR.CI 553 | 501467 | 3792
| 6. Rozdělovače a příslušenství | Rozdělovač - osazený regulačními šroubeními - 1"xEK; 10cestný; mosaz | IVAR.CI 553 | 501468 | 4203
| 6. Rozdělovače a příslušenství | Rozdělovač - osazený regulačními šroubeními - 1"xEK; 11cestný; mosaz | IVAR.CI 553 | 501469 | 4616
| 6. Rozdělovače a příslušenství | Rozdělovač - osazený regulačními šroubeními - 1"xEK; 12cestný; mosaz | IVAR.CI 553 | 501470 | 5028
| 6. Rozdělovače a příslušenství | Rozdělovač - osazený regulačními šroubeními - 5/4"xEK; 2cestný; mosaz | IVAR.CI 553 | 400002 | 1164
| 6. Rozdělovače a příslušenství | Rozdělovač - osazený regulačními šroubeními - 5/4"xEK; 3cestný; mosaz | IVAR.CI 553 | 400003 | 1629
| 6. Rozdělovače a příslušenství | Rozdělovač - osazený regulačními šroubeními - 5/4"xEK; 4cestný; mosaz | IVAR.CI 553 | 400004 | 2094
| 6. Rozdělovače a příslušenství | Rozdělovač - osazený regulačními šroubeními - 5/4"xEK; 5cestný; mosaz | IVAR.CI 553 | 400005 | 2559
| 6. Rozdělovače a příslušenství | Rozdělovač - osazený regulačními šroubeními - 5/4"xEK; 6cestný; mosaz | IVAR.CI 553 | 400006 | 3024
| 6. Rozdělovače a příslušenství | Rozdělovač - osazený regulačními šroubeními - 5/4"xEK; 7cestný; mosaz | IVAR.CI 553 | 400007 | 3314
| 6. Rozdělovače a příslušenství | Rozdělovač - osazený regulačními šroubeními - 5/4"xEK; 8cestný; mosaz | IVAR.CI 553 | 400008 | 3954
| 6. Rozdělovače a příslušenství | Rozdělovač - osazený regulačními šroubeními - 5/4"xEK; 9cestný; mosaz | IVAR.CI 553 | 400009 | 4419
| 6. Rozdělovače a příslušenství | Rozdělovač - osazený regulačními šroubeními - 5/4"xEK; 10cestný; mosaz | IVAR.CI 553 | 400010 | 4885
| 6. Rozdělovače a příslušenství | Rozdělovač - osazený regulačními šroubeními - 5/4"xEK; 11cestný; mosaz | IVAR.CI 553 | 400011 | 5350
| 6. Rozdělovače a příslušenství | Rozdělovač - osazený regulačními šroubeními - 5/4"xEK; 12cestný; mosaz | IVAR.CI 553 | 400012 | 5640
| 6. Rozdělovače a příslušenství | Sběrač - osazený uzavíracími ventily - 1"xEK; 2cestný; mosaz | IVAR.CS 553 | 501670 | 1088
| 6. Rozdělovače a příslušenství | Sběrač - osazený uzavíracími ventily - 1"xEK; 3cestný; mosaz | IVAR.CS 553 | 501671 | 1590
| 6. Rozdělovače a příslušenství | Sběrač - osazený uzavíracími ventily - 1"xEK; 4cestný; mosaz | IVAR.CS 553 | 501672 | 2015
| 6. Rozdělovače a příslušenství | Sběrač - osazený uzavíracími ventily - 1"xEK; 5cestný; mosaz | IVAR.CS 553 | 501673 | 2469
| 6. Rozdělovače a příslušenství | Sběrač - osazený uzavíracími ventily - 1"xEK; 6cestný; mosaz | IVAR.CS 553 | 501674 | 2923
| 6. Rozdělovače a příslušenství | Sběrač - osazený uzavíracími ventily - 1"xEK; 7cestný; mosaz | IVAR.CS 553 | 501675 | 3376
| 6. Rozdělovače a příslušenství | Sběrač - osazený uzavíracími ventily - 1"xEK; 8cestný; mosaz | IVAR.CS 553 | 501676 | 3831
| 6. Rozdělovače a příslušenství | Sběrač - osazený uzavíracími ventily - 1"xEK; 9cestný; mosaz | IVAR.CS 553 | 501677 | 4285
| 6. Rozdělovače a příslušenství | Sběrač - osazený uzavíracími ventily - 1"xEK; 10cestný; mosaz | IVAR.CS 553 | 501678 | 5091
| 6. Rozdělovače a příslušenství | Sběrač - osazený uzavíracími ventily - 1"xEK; 11cestný; mosaz | IVAR.CS 553 | 501679 | 5592
| 6. Rozdělovače a příslušenství | Sběrač - osazený uzavíracími ventily - 1"xEK; 12cestný; mosaz | IVAR.CS 553 | 501680 | 6094
| 6. Rozdělovače a příslušenství | Sběrač - osazený uzavíracími ventily - 5/4"xEK; 2cestný; mosaz | IVAR.CS 553 | 400022 | 1342
| 6. Rozdělovače a příslušenství | Sběrač - osazený uzavíracími ventily - 5/4"xEK; 3cestný; mosaz | IVAR.CS 553 | 400023 | 1896
| 6. Rozdělovače a příslušenství | Sběrač - osazený uzavíracími ventily - 5/4"xEK; 4cestný; mosaz | IVAR.CS 553 | 400024 | 2449
| 6. Rozdělovače a příslušenství | Sběrač - osazený uzavíracími ventily - 5/4"xEK; 5cestný; mosaz | IVAR.CS 553 | 400025 | 3003
| 6. Rozdělovače a příslušenství | Sběrač - osazený uzavíracími ventily - 5/4"xEK; 6cestný; mosaz | IVAR.CS 553 | 400026 | 3557
| 6. Rozdělovače a příslušenství | Sběrač - osazený uzavíracími ventily - 5/4"xEK; 7cestný; mosaz | IVAR.CS 553 | 400027 | 4110
| 6. Rozdělovače a příslušenství | Sběrač - osazený uzavíracími ventily - 5/4"xEK; 8cestný; mosaz | IVAR.CS 553 | 400028 | 4665
| 6. Rozdělovače a příslušenství | Sběrač - osazený uzavíracími ventily - 5/4"xEK; 9cestný; mosaz | IVAR.CS 553 | 400029 | 5218
| 6. Rozdělovače a příslušenství | Sběrač - osazený uzavíracími ventily - 5/4"xEK; 10cestný; mosaz | IVAR.CS 553 | 400030 | 5772
| 6. Rozdělovače a příslušenství | Sběrač - osazený uzavíracími ventily - 5/4"xEK; 11cestný; mosaz | IVAR.CS 553 | 400031 | 6326
| 6. Rozdělovače a příslušenství | Sběrač - osazený uzavíracími ventily - 5/4"xEK; 12cestný; mosaz | IVAR.CS 553 | 400032 | 6880
| 6. Rozdělovače a příslušenství | Rozdělovač - osazený regulačními průtokoměry - 1"xEK; 2cestný; mosaz | IVAR.CI 553 VP | 501760 | 1106
| 6. Rozdělovače a příslušenství | Rozdělovač - osazený regulačními průtokoměry - 1"xEK; 3cestný; mosaz | IVAR.CI 553 VP | 501761 | 1531
| 6. Rozdělovače a příslušenství | Rozdělovač - osazený regulačními průtokoměry - 1"xEK; 4cestný; mosaz | IVAR.CI 553 VP | 501762 | 1996
| 6. Rozdělovače a příslušenství | Rozdělovač - osazený regulačními průtokoměry - 1"xEK; 5cestný; mosaz | IVAR.CI 553 VP | 501763 | 2521
| 6. Rozdělovače a příslušenství | Rozdělovač - osazený regulačními průtokoměry - 1"xEK; 6cestný; mosaz | IVAR.CI 553 VP | 501764 | 2987
| 6. Rozdělovače a příslušenství | Rozdělovač - osazený regulačními průtokoměry - 1"xEK; 7cestný; mosaz | IVAR.CI 553 VP | 501765 | 3400
| 6. Rozdělovače a příslušenství | Rozdělovač - osazený regulačními průtokoměry - 1"xEK; 8cestný; mosaz | IVAR.CI 553 VP | 501766 | 3868
| 6. Rozdělovače a příslušenství | Rozdělovač - osazený regulačními průtokoměry - 1"xEK; 9cestný; mosaz | IVAR.CI 553 VP | 501767 | 4436
| 6. Rozdělovače a příslušenství | Rozdělovač - osazený regulačními průtokoměry - 1"xEK; 10cestný; mosaz | IVAR.CI 553 VP | 501768 | 4901
| 6. Rozdělovače a příslušenství | Rozdělovač - osazený regulačními průtokoměry - 1"xEK; 11cestný; mosaz | IVAR.CI 553 VP | 501769 | 5333
| 6. Rozdělovače a příslušenství | Rozdělovač - osazený regulačními průtokoměry - 1"xEK; 12cestný; mosaz | IVAR.CI 553 VP | 501770 | 5759
| 6. Rozdělovače a příslušenství | Rozdělovač - osazený regulačními průtokoměry - 5/4"xEK; 2cestný; mosaz | IVAR.CI 553 VP | 502532 | 1353
| 6. Rozdělovače a příslušenství | Rozdělovač - osazený regulačními průtokoměry - 5/4"xEK; 3cestný; mosaz | IVAR.CI 553 VP | 502533 | 1827
| 6. Rozdělovače a příslušenství | Rozdělovač - osazený regulačními průtokoměry - 5/4"xEK; 4cestný; mosaz | IVAR.CI 553 VP | 502534 | 2344
| 6. Rozdělovače a příslušenství | Rozdělovač - osazený regulačními průtokoměry - 5/4"xEK; 5cestný; mosaz | IVAR.CI 553 VP | 502535 | 2917
| 6. Rozdělovače a příslušenství | Rozdělovač - osazený regulačními průtokoměry - 5/4"xEK; 6cestný; mosaz | IVAR.CI 553 VP | 502536 | 3434
| 6. Rozdělovače a příslušenství | Rozdělovač - osazený regulačními průtokoměry - 5/4"xEK; 7cestný; mosaz | IVAR.CI 553 VP | 502537 | 3897
| 6. Rozdělovače a příslušenství | Rozdělovač - osazený regulačními průtokoměry - 5/4"xEK; 8cestný; mosaz | IVAR.CI 553 VP | 502538 | 4414
| 6. Rozdělovače a příslušenství | Rozdělovač - osazený regulačními průtokoměry - 5/4"xEK; 9cestný; mosaz | IVAR.CI 553 VP | 502539 | 5032
| 6. Rozdělovače a příslušenství | Rozdělovač - osazený regulačními průtokoměry - 5/4"xEK; 10cestný; mosaz | IVAR.CI 553 VP | 502540 | 5549
| 6. Rozdělovače a příslušenství | Rozdělovač - osazený regulačními průtokoměry - 5/4"xEK; 11cestný; mosaz | IVAR.CI 553 VP | 502541 | 6029
| 6. Rozdělovače a příslušenství | Rozdělovač - osazený regulačními průtokoměry - 5/4"xEK; 12cestný; mosaz | IVAR.CI 553 VP | 502542 | 6505
novinka | 6. Rozdělovače a příslušenství | Sestava rozdělovač/sběrač - podl. vytápění, dyn. ventil - skříň P-KLASIK 1 - 1"xEK; 2cestný; mosaz | IVAR.CS 553 VPD | 553970D | 8416
novinka | 6. Rozdělovače a příslušenství | Sestava rozdělovač/sběrač - podl. vytápění, dyn. ventil - skříň P-KLASIK 2 - 1"xEK; 3cestný; mosaz | IVAR.CS 553 VPD | 553971D | 9971
novinka | 6. Rozdělovače a příslušenství | Sestava rozdělovač/sběrač - podl. vytápění, dyn. ventil - skříň P-KLASIK 2 - 1"xEK; 4cestný; mosaz | IVAR.CS 553 VPD | 553972D | 11202
novinka | 6. Rozdělovače a příslušenství | Sestava rozdělovač/sběrač - podl. vytápění, dyn. ventil - skříň P-KLASIK 2 - 1"xEK; 5cestný; mosaz | IVAR.CS 553 VPD | 553973D | 12487
novinka | 6. Rozdělovače a příslušenství | Sestava rozdělovač/sběrač - podl. vytápění, dyn. ventil - skříň P-KLASIK 2 - 1"xEK; 6cestný; mosaz | IVAR.CS 553 VPD | 553974D | 13719
novinka | 6. Rozdělovače a příslušenství | Sestava rozdělovač/sběrač - podl. vytápění, dyn. ventil - skříň P-KLASIK 3 - 1"xEK; 7cestný; mosaz | IVAR.CS 553 VPD | 553975D | 15503
novinka | 6. Rozdělovače a příslušenství | Sestava rozdělovač/sběrač - podl. vytápění, dyn. ventil - skříň P-KLASIK 3 - 1"xEK; 8cestný; mosaz | IVAR.CS 553 VPD | 553976D | 16739
novinka | 6. Rozdělovače a příslušenství | Sestava rozdělovač/sběrač - podl. vytápění, dyn. ventil - skříň P-KLASIK 3 - 1"xEK; 9cestný; mosaz | IVAR.CS 553 VPD | 553977D | 18058
novinka | 6. Rozdělovače a příslušenství | Sestava rozdělovač/sběrač - podl. vytápění, dyn. ventil - skříň P-KLASIK 4 - 1"xEK; 10cestný; mosaz | IVAR.CS 553 VPD | 553978D | 19784
novinka | 6. Rozdělovače a příslušenství | Sestava rozdělovač/sběrač - podl. vytápění, dyn. ventil - skříň P-KLASIK 4 - 1"xEK; 11cestný; mosaz | IVAR.CS 553 VPD | 553979D | 20953
novinka | 6. Rozdělovače a příslušenství | Sestava rozdělovač/sběrač - podl. vytápění, dyn. ventil - skříň P-KLASIK 4 - 1"xEK; 12cestný; mosaz | IVAR.CS 553 VPD | 553980D | 22188
novinka | 6. Rozdělovače a příslušenství | Sestava rozdělovač/sběrač - podl. vytápění, dyn. ventil - skříň N-KLASIK 1 - 1"xEK; 2cestný; mosaz | IVAR.CS 553 VPD | 553970DN | 8416
novinka | 6. Rozdělovače a příslušenství | Sestava rozdělovač/sběrač - podl. vytápění, dyn. ventil - skříň N-KLASIK 1 - 1"xEK; 2cestný; mosaz | IVAR.CS 553 VPD | 553971DN | 9971
novinka | 6. Rozdělovače a příslušenství | Sestava rozdělovač/sběrač - podl. vytápění, dyn. ventil - skříň N-KLASIK 1 - 1"xEK; 2cestný; mosaz | IVAR.CS 553 VPD | 553972DN | 11202
novinka | 6. Rozdělovače a příslušenství | Sestava rozdělovač/sběrač - podl. vytápění, dyn. ventil - skříň N-KLASIK 1 - 1"xEK; 2cestný; mosaz | IVAR.CS 553 VPD | 553973DN | 12487
novinka | 6. Rozdělovače a příslušenství | Sestava rozdělovač/sběrač - podl. vytápění, dyn. ventil - skříň N-KLASIK 1 - 1"xEK; 2cestný; mosaz | IVAR.CS 553 VPD | 553974DN | 13719
novinka | 6. Rozdělovače a příslušenství | Sestava rozdělovač/sběrač - podl. vytápění, dyn. ventil - skříň N-KLASIK 1 - 1"xEK; 2cestný; mosaz | IVAR.CS 553 VPD | 553975DN | 15503
novinka | 6. Rozdělovače a příslušenství | Sestava rozdělovač/sběrač - podl. vytápění, dyn. ventil - skříň N-KLASIK 1 - 1"xEK; 2cestný; mosaz | IVAR.CS 553 VPD | 553976DN | 16739
novinka | 6. Rozdělovače a příslušenství | Sestava rozdělovač/sběrač - podl. vytápění, dyn. ventil - skříň N-KLASIK 1 - 1"xEK; 2cestný; mosaz | IVAR.CS 553 VPD | 553977DN | 18058
novinka | 6. Rozdělovače a příslušenství | Sestava rozdělovač/sběrač - podl. vytápění, dyn. ventil - skříň N-KLASIK 1 - 1"xEK; 2cestný; mosaz | IVAR.CS 553 VPD | 553978DN | 19784
novinka | 6. Rozdělovače a příslušenství | Sestava rozdělovač/sběrač - podl. vytápění, dyn. ventil - skříň N-KLASIK 1 - 1"xEK; 2cestný; mosaz | IVAR.CS 553 VPD | 553979DN | 20953
novinka | 6. Rozdělovače a příslušenství | Sestava rozdělovač/sběrač - podl. vytápění, dyn. ventil - skříň N-KLASIK 1 - 1"xEK; 2cestný; mosaz | IVAR.CS 553 VPD | 553980DN | 22188
novinka | 6. Rozdělovače a příslušenství | Sestava rozdělovač/sběrač - podl. vytápění, dyn. ventil - bez skříně - 1"xEK; 2cestný; mosaz | IVAR.CS 553 VPD | 553970DBS | 7066
novinka | 6. Rozdělovače a příslušenství | Sestava rozdělovač/sběrač - podl. vytápění, dyn. ventil - bez skříně - 1"xEK; 2cestný; mosaz | IVAR.CS 553 VPD | 553971DBS | 8621
novinka | 6. Rozdělovače a příslušenství | Sestava rozdělovač/sběrač - podl. vytápění, dyn. ventil - bez skříně - 1"xEK; 2cestný; mosaz | IVAR.CS 553 VPD | 553972DBS | 9852
novinka | 6. Rozdělovače a příslušenství | Sestava rozdělovač/sběrač - podl. vytápění, dyn. ventil - bez skříně - 1"xEK; 2cestný; mosaz | IVAR.CS 553 VPD | 553973DBS | 11137
novinka | 6. Rozdělovače a příslušenství | Sestava rozdělovač/sběrač - podl. vytápění, dyn. ventil - bez skříně - 1"xEK; 2cestný; mosaz | IVAR.CS 553 VPD | 553974DBS | 12369
novinka | 6. Rozdělovače a příslušenství | Sestava rozdělovač/sběrač - podl. vytápění, dyn. ventil - bez skříně - 1"xEK; 2cestný; mosaz | IVAR.CS 553 VPD | 553975DBS | 14153
novinka | 6. Rozdělovače a příslušenství | Sestava rozdělovač/sběrač - podl. vytápění, dyn. ventil - bez skříně - 1"xEK; 2cestný; mosaz | IVAR.CS 553 VPD | 553976DBS | 15389
novinka | 6. Rozdělovače a příslušenství | Sestava rozdělovač/sběrač - podl. vytápění, dyn. ventil - bez skříně - 1"xEK; 2cestný; mosaz | IVAR.CS 553 VPD | 553977DBS | 16708
novinka | 6. Rozdělovače a příslušenství | Sestava rozdělovač/sběrač - podl. vytápění, dyn. ventil - bez skříně - 1"xEK; 2cestný; mosaz | IVAR.CS 553 VPD | 553978DBS | 18434
novinka | 6. Rozdělovače a příslušenství | Sestava rozdělovač/sběrač - podl. vytápění, dyn. ventil - bez skříně - 1"xEK; 2cestný; mosaz | IVAR.CS 553 VPD | 553979DBS | 19603
novinka | 6. Rozdělovače a příslušenství | Sestava rozdělovač/sběrač - podl. vytápění, dyn. ventil - bez skříně - 1"xEK; 2cestný; mosaz | IVAR.CS 553 VPD | 553980DBS | 20838
| 6. Rozdělovače a příslušenství | Sestava rozdělovač/sběrač - skříň P-KLASIK 1 - 1"xEK; 2cestný; mosaz | IVAR.CS 553 DRS | 553770 | 6655
| 6. Rozdělovače a příslušenství | Sestava rozdělovač/sběrač - skříň P-KLASIK 2 - 1"xEK; 3cestný; mosaz | IVAR.CS 553 DRS | 553771 | 7759
| 6. Rozdělovače a příslušenství | Sestava rozdělovač/sběrač - skříň P-KLASIK 2 - 1"xEK; 4cestný; mosaz | IVAR.CS 553 DRS | 553772 | 8475
| 6. Rozdělovače a příslušenství | Sestava rozdělovač/sběrač - skříň P-KLASIK 2 - 1"xEK; 5cestný; mosaz | IVAR.CS 553 DRS | 553773 | 9267
| 6. Rozdělovače a příslušenství | Sestava rozdělovač/sběrač - skříň P-KLASIK 2 - 1"xEK; 6cestný; mosaz | IVAR.CS 553 DRS | 553774 | 10008
| 6. Rozdělovače a příslušenství | Sestava rozdělovač/sběrač - skříň P-KLASIK 3 - 1"xEK; 7cestný; mosaz | IVAR.CS 553 DRS | 553775 | 11302
| 6. Rozdělovače a příslušenství | Sestava rozdělovač/sběrač - skříň P-KLASIK 3 - 1"xEK; 8cestný; mosaz | IVAR.CS 553 DRS | 553776 | 12046
| 6. Rozdělovače a příslušenství | Sestava rozdělovač/sběrač - skříň P-KLASIK 3 - 1"xEK; 9cestný; mosaz | IVAR.CS 553 DRS | 553777 | 12874
| 6. Rozdělovače a příslušenství | Sestava rozdělovač/sběrač - skříň P-KLASIK 4 - 1"xEK; 10cestný; mosaz | IVAR.CS 553 DRS | 553778 | 14411
| 6. Rozdělovače a příslušenství | Sestava rozdělovač/sběrač - skříň P-KLASIK 4 - 1"xEK; 11cestný; mosaz | IVAR.CS 553 DRS | 553779 | 15163
| 6. Rozdělovače a příslušenství | Sestava rozdělovač/sběrač - skříň P-KLASIK 4 - 1"xEK; 12cestný; mosaz | IVAR.CS 553 DRS | 553780 | 15912
| 6. Rozdělovače a příslušenství | Sestava rozdělovač/sběrač - skříň N-KLASIK 1 - 1"xEK; 2cestný; mosaz | IVAR.CS 553 DRS | 553770N | 6655
| 6. Rozdělovače a příslušenství | Sestava rozdělovač/sběrač - skříň N-KLASIK 2 - 1"xEK; 3cestný; mosaz | IVAR.CS 553 DRS | 553771N | 7759
| 6. Rozdělovače a příslušenství | Sestava rozdělovač/sběrač - skříň N-KLASIK 2 - 1"xEK; 4cestný; mosaz | IVAR.CS 553 DRS | 553772N | 8475
| 6. Rozdělovače a příslušenství | Sestava rozdělovač/sběrač - skříň N-KLASIK 2 - 1"xEK; 5cestný; mosaz | IVAR.CS 553 DRS | 553773N | 9267
| 6. Rozdělovače a příslušenství | Sestava rozdělovač/sběrač - skříň N-KLASIK 2 - 1"xEK; 6cestný; mosaz | IVAR.CS 553 DRS | 553774N | 10008
| 6. Rozdělovače a příslušenství | Sestava rozdělovač/sběrač - skříň N-KLASIK 3 - 1"xEK; 7cestný; mosaz | IVAR.CS 553 DRS | 553775N | 11302
| 6. Rozdělovače a příslušenství | Sestava rozdělovač/sběrač - skříň N-KLASIK 3 - 1"xEK; 8cestný; mosaz | IVAR.CS 553 DRS | 553776N | 12046
| 6. Rozdělovače a příslušenství | Sestava rozdělovač/sběrač - skříň N-KLASIK 3 - 1"xEK; 9cestný; mosaz | IVAR.CS 553 DRS | 553777N | 12874
| 6. Rozdělovače a příslušenství | Sestava rozdělovač/sběrač - skříň N-KLASIK 4 - 1"xEK; 10cestný; mosaz | IVAR.CS 553 DRS | 553778N | 14411
| 6. Rozdělovače a příslušenství | Sestava rozdělovač/sběrač - skříň N-KLASIK 4 - 1"xEK; 11cestný; mosaz | IVAR.CS 553 DRS | 553779N | 15163
| 6. Rozdělovače a příslušenství | Sestava rozdělovač/sběrač - skříň N-KLASIK 4 - 1"xEK; 12cestný; mosaz | IVAR.CS 553 DRS | 553780N | 15912
| 6. Rozdělovače a příslušenství | Sestava rozdělovač/sběrač - bez skříně - 1"xEK; 2cestný; mosaz | IVAR.CS 553 DRS | 553770BS | 5305
| 6. Rozdělovače a příslušenství | Sestava rozdělovač/sběrač - bez skříně - 1"xEK; 3cestný; mosaz | IVAR.CS 553 DRS | 553771BS | 6409
| 6. Rozdělovače a příslušenství | Sestava rozdělovač/sběrač - bez skříně - 1"xEK; 4cestný; mosaz | IVAR.CS 553 DRS | 553772BS | 7125
| 6. Rozdělovače a příslušenství | Sestava rozdělovač/sběrač - bez skříně - 1"xEK; 5cestný; mosaz | IVAR.CS 553 DRS | 553773BS | 7917
| 6. Rozdělovače a příslušenství | Sestava rozdělovač/sběrač - bez skříně - 1"xEK; 6cestný; mosaz | IVAR.CS 553 DRS | 553774BS | 8658
| 6. Rozdělovače a příslušenství | Sestava rozdělovač/sběrač - bez skříně - 1"xEK; 7cestný; mosaz | IVAR.CS 553 DRS | 553775BS | 9952
| 6. Rozdělovače a příslušenství | Sestava rozdělovač/sběrač - bez skříně - 1"xEK; 8cestný; mosaz | IVAR.CS 553 DRS | 553776BS | 10696
| 6. Rozdělovače a příslušenství | Sestava rozdělovač/sběrač - bez skříně - 1"xEK; 9cestný; mosaz | IVAR.CS 553 DRS | 553777BS | 11524
| 6. Rozdělovače a příslušenství | Sestava rozdělovač/sběrač - bez skříně - 1"xEK; 10cestný; mosaz | IVAR.CS 553 DRS | 553778BS | 13061
| 6. Rozdělovače a příslušenství | Sestava rozdělovač/sběrač - bez skříně - 1"xEK; 11cestný; mosaz | IVAR.CS 553 DRS | 553779BS | 13813
| 6. Rozdělovače a příslušenství | Sestava rozdělovač/sběrač - bez skříně - 1"xEK; 12cestný; mosaz | IVAR.CS 553 DRS | 553780BS | 14562
| 6. Rozdělovače a příslušenství | Sestava rozdělovač/sběrač - skříň P-KLASIK 1 - 5/4"xEK; 2cestný; mosaz | IVAR.CS 553 DRS | 400402 | 8800
| 6. Rozdělovače a příslušenství | Sestava rozdělovač/sběrač - skříň P-KLASIK 2 - 5/4"xEK; 3cestný; mosaz | IVAR.CS 553 DRS | 400403 | 9995
| 6. Rozdělovače a příslušenství | Sestava rozdělovač/sběrač - skříň P-KLASIK 2 - 5/4"xEK; 4cestný; mosaz | IVAR.CS 553 DRS | 400404 | 10868
| 6. Rozdělovače a příslušenství | Sestava rozdělovač/sběrač - skříň P-KLASIK 2 - 5/4"xEK; 5cestný; mosaz | IVAR.CS 553 DRS | 400405 | 11790
| 6. Rozdělovače a příslušenství | Sestava rozdělovač/sběrač - skříň P-KLASIK 2 - 5/4"xEK; 6cestný; mosaz | IVAR.CS 553 DRS | 400406 | 12663
| 6. Rozdělovače a příslušenství | Sestava rozdělovač/sběrač - skříň P-KLASIK 3 - 5/4"xEK; 7cestný; mosaz | IVAR.CS 553 DRS | 400407 | 14088
| 6. Rozdělovače a příslušenství | Sestava rozdělovač/sběrač - skříň P-KLASIK 3 - 5/4"xEK; 8cestný; mosaz | IVAR.CS 553 DRS | 400408 | 14963
| 6. Rozdělovače a příslušenství | Sestava rozdělovač/sběrač - skříň P-KLASIK 3 - 5/4"xEK; 9cestný; mosaz | IVAR.CS 553 DRS | 400409 | 15923
| 6. Rozdělovače a příslušenství | Sestava rozdělovač/sběrač - skříň P-KLASIK 4 - 5/4"xEK; 10cestný; mosaz | IVAR.CS 553 DRS | 400410 | 17291
| 6. Rozdělovače a příslušenství | Sestava rozdělovač/sběrač - skříň P-KLASIK 4 - 5/4"xEK; 11cestný; mosaz | IVAR.CS 553 DRS | 400411 | 18133
| 6. Rozdělovače a příslušenství | Sestava rozdělovač/sběrač - skříň P-KLASIK 4 - 5/4"xEK; 12cestný; mosaz | IVAR.CS 553 DRS | 400412 | 18971
| 6. Rozdělovače a příslušenství | Sestava rozdělovač/sběrač - skříň N-KLASIK 1 - 5/4"xEK; 2cestný; mosaz | IVAR.CS 553 DRS | 400402N | 8800
| 6. Rozdělovače a příslušenství | Sestava rozdělovač/sběrač - skříň N-KLASIK 2 - 5/4"xEK; 3cestný; mosaz | IVAR.CS 553 DRS | 400403N | 9995
| 6. Rozdělovače a příslušenství | Sestava rozdělovač/sběrač - skříň N-KLASIK 2 - 5/4"xEK; 4cestný; mosaz | IVAR.CS 553 DRS | 400404N | 10868
| 6. Rozdělovače a příslušenství | Sestava rozdělovač/sběrač - skříň N-KLASIK 2 - 5/4"xEK; 5cestný; mosaz | IVAR.CS 553 DRS | 400405N | 11790
| 6. Rozdělovače a příslušenství | Sestava rozdělovač/sběrač - skříň N-KLASIK 2 - 5/4"xEK; 6cestný; mosaz | IVAR.CS 553 DRS | 400406N | 12663
| 6. Rozdělovače a příslušenství | Sestava rozdělovač/sběrač - skříň N-KLASIK 3 - 5/4"xEK; 7cestný; mosaz | IVAR.CS 553 DRS | 400407N | 14088
| 6. Rozdělovače a příslušenství | Sestava rozdělovač/sběrač - skříň N-KLASIK 3 - 5/4"xEK; 8cestný; mosaz | IVAR.CS 553 DRS | 400408N | 14963
| 6. Rozdělovače a příslušenství | Sestava rozdělovač/sběrač - skříň N-KLASIK 3 - 5/4"xEK; 9cestný; mosaz | IVAR.CS 553 DRS | 400409N | 15923
| 6. Rozdělovače a příslušenství | Sestava rozdělovač/sběrač - skříň N-KLASIK 4 - 5/4"xEK; 10cestný; mosaz | IVAR.CS 553 DRS | 400410N | 17291
| 6. Rozdělovače a příslušenství | Sestava rozdělovač/sběrač - skříň N-KLASIK 4 - 5/4"xEK; 11cestný; mosaz | IVAR.CS 553 DRS | 400411N | 18133
| 6. Rozdělovače a příslušenství | Sestava rozdělovač/sběrač - skříň N-KLASIK 4 - 5/4"xEK; 12cestný; mosaz | IVAR.CS 553 DRS | 400412N | 18971
| 6. Rozdělovače a příslušenství | Sestava rozdělovač/sběrač - bez skříně - 5/4"xEK; 2cestný; mosaz | IVAR.CS 553 DRS | 400402BS | 7450
| 6. Rozdělovače a příslušenství | Sestava rozdělovač/sběrač - bez skříně - 5/4"xEK; 3cestný; mosaz | IVAR.CS 553 DRS | 400403BS | 8645
| 6. Rozdělovače a příslušenství | Sestava rozdělovač/sběrač - bez skříně - 5/4"xEK; 4cestný; mosaz | IVAR.CS 553 DRS | 400404BS | 9518
| 6. Rozdělovače a příslušenství | Sestava rozdělovač/sběrač - bez skříně - 5/4"xEK; 5cestný; mosaz | IVAR.CS 553 DRS | 400405BS | 10440
| 6. Rozdělovače a příslušenství | Sestava rozdělovač/sběrač - bez skříně - 5/4"xEK; 6cestný; mosaz | IVAR.CS 553 DRS | 400406BS | 11313
| 6. Rozdělovače a příslušenství | Sestava rozdělovač/sběrač - bez skříně - 5/4"xEK; 7cestný; mosaz | IVAR.CS 553 DRS | 400407BS | 12738
| 6. Rozdělovače a příslušenství | Sestava rozdělovač/sběrač - bez skříně - 5/4"xEK; 8cestný; mosaz | IVAR.CS 553 DRS | 400408BS | 13613
| 6. Rozdělovače a příslušenství | Sestava rozdělovač/sběrač - bez skříně - 5/4"xEK; 9cestný; mosaz | IVAR.CS 553 DRS | 400409BS | 14573
| 6. Rozdělovače a příslušenství | Sestava rozdělovač/sběrač - bez skříně - 5/4"xEK; 10cestný; mosaz | IVAR.CS 553 DRS | 400410BS | 15941
| 6. Rozdělovače a příslušenství | Sestava rozdělovač/sběrač - bez skříně - 5/4"xEK; 11cestný; mosaz | IVAR.CS 553 DRS | 400411BS | 16783
| 6. Rozdělovače a příslušenství | Sestava rozdělovač/sběrač - bez skříně - 5/4"xEK; 12cestný; mosaz | IVAR.CS 553 DRS | 400412BS | 17621
| 6. Rozdělovače a příslušenství | Sestava rozdělovač/sběrač - bez skříně - 1"xEK; 2cestný; mosaz | IVAR.CS 553 D | 553670 | 2046
| 6. Rozdělovače a příslušenství | Sestava rozdělovač/sběrač - bez skříně - 1"xEK; 3cestný; mosaz | IVAR.CS 553 D | 553671 | 2829
| 6. Rozdělovače a příslušenství | Sestava rozdělovač/sběrač - bez skříně - 1"xEK; 4cestný; mosaz | IVAR.CS 553 D | 553672 | 3545
| 6. Rozdělovače a příslušenství | Sestava rozdělovač/sběrač - bez skříně - 1"xEK; 5cestný; mosaz | IVAR.CS 553 D | 553673 | 4253
| 6. Rozdělovače a příslušenství | Sestava rozdělovač/sběrač - bez skříně - 1"xEK; 6cestný; mosaz | IVAR.CS 553 D | 553674 | 4994
| 6. Rozdělovače a příslušenství | Sestava rozdělovač/sběrač - bez skříně - 1"xEK; 7cestný; mosaz | IVAR.CS 553 D | 553675 | 5783
| 6. Rozdělovače a příslušenství | Sestava rozdělovač/sběrač - bez skříně - 1"xEK; 8cestný; mosaz | IVAR.CS 553 D | 553676 | 6527
| 6. Rozdělovače a příslušenství | Sestava rozdělovač/sběrač - bez skříně - 1"xEK; 9cestný; mosaz | IVAR.CS 553 D | 553677 | 7223
| 6. Rozdělovače a příslušenství | Sestava rozdělovač/sběrač - bez skříně - 1"xEK; 10cestný; mosaz | IVAR.CS 553 D | 553678 | 8266
| 6. Rozdělovače a příslušenství | Sestava rozdělovač/sběrač - bez skříně - 1"xEK; 11cestný; mosaz | IVAR.CS 553 D | 553679 | 9137
| 6. Rozdělovače a příslušenství | Sestava rozdělovač/sběrač - bez skříně - 1"xEK; 12cestný; mosaz | IVAR.CS 553 D | 553680 | 9920
| 6. Rozdělovače a příslušenství | Sestava rozdělovač/sběrač - bez skříně - 5/4"xEK; 2cestný; mosaz | IVAR.CS 553 D | 400282 | 2508
| 6. Rozdělovače a příslušenství | Sestava rozdělovač/sběrač - bez skříně - 5/4"xEK; 3cestný; mosaz | IVAR.CS 553 D | 400283 | 3382
| 6. Rozdělovače a příslušenství | Sestava rozdělovač/sběrač - bez skříně - 5/4"xEK; 4cestný; mosaz | IVAR.CS 553 D | 400284 | 4255
| 6. Rozdělovače a příslušenství | Sestava rozdělovač/sběrač - bez skříně - 5/4"xEK; 5cestný; mosaz | IVAR.CS 553 D | 400285 | 5092
| 6. Rozdělovače a příslušenství | Sestava rozdělovač/sběrač - bez skříně - 5/4"xEK; 6cestný; mosaz | IVAR.CS 553 D | 400286 | 5965
| 6. Rozdělovače a příslušenství | Sestava rozdělovač/sběrač - bez skříně - 5/4"xEK; 7cestný; mosaz | IVAR.CS 553 D | 400287 | 6886
| 6. Rozdělovače a příslušenství | Sestava rozdělovač/sběrač - bez skříně - 5/4"xEK; 8cestný; mosaz | IVAR.CS 553 D | 400288 | 7760
| 6. Rozdělovače a příslušenství | Sestava rozdělovač/sběrač - bez skříně - 5/4"xEK; 9cestný; mosaz | IVAR.CS 553 D | 400289 | 8589
| 6. Rozdělovače a příslušenství | Sestava rozdělovač/sběrač - bez skříně - 5/4"xEK; 10cestný; mosaz | IVAR.CS 553 D | 400290 | 9462
| 6. Rozdělovače a příslušenství | Sestava rozdělovač/sběrač - bez skříně - 5/4"xEK; 11cestný; mosaz | IVAR.CS 553 D | 400291 | 10422
| 6. Rozdělovače a příslušenství | Sestava rozdělovač/sběrač - bez skříně - 5/4"xEK; 12cestný; mosaz | IVAR.CS 553 D | 400292 | 11296
| 6. Rozdělovače a příslušenství | Sestava rozdělovač/sběrač - pro podlahové vytápění - skříň P-KLASIK 1 - 1"xEK; 2cestný; mosaz | IVAR.CS 553 VP | 553970 | 7607
| 6. Rozdělovače a příslušenství | Sestava rozdělovač/sběrač - pro podlahové vytápění - skříň P-KLASIK 2 - 1"xEK; 3cestný; mosaz | IVAR.CS 553 VP | 553971 | 8758
| 6. Rozdělovače a příslušenství | Sestava rozdělovač/sběrač - pro podlahové vytápění - skříň P-KLASIK 2 - 1"xEK; 4cestný; mosaz | IVAR.CS 553 VP | 553972 | 9584
| 6. Rozdělovače a příslušenství | Sestava rozdělovač/sběrač - pro podlahové vytápění - skříň P-KLASIK 2 - 1"xEK; 5cestný; mosaz | IVAR.CS 553 VP | 553973 | 10465
| 6. Rozdělovače a příslušenství | Sestava rozdělovač/sběrač - pro podlahové vytápění - skříň P-KLASIK 2 - 1"xEK; 6cestný; mosaz | IVAR.CS 553 VP | 553974 | 11196
| 6. Rozdělovače a příslušenství | Sestava rozdělovač/sběrač - pro podlahové vytápění - skříň P-KLASIK 3 - 1"xEK; 7cestný; mosaz | IVAR.CS 553 VP | 553975 | 12540
| 6. Rozdělovače a příslušenství | Sestava rozdělovač/sběrač - pro podlahové vytápění - skříň P-KLASIK 3 - 1"xEK; 8cestný; mosaz | IVAR.CS 553 VP | 553976 | 13330
| 6. Rozdělovače a příslušenství | Sestava rozdělovač/sběrač - pro podlahové vytápění - skříň P-KLASIK 3 - 1"xEK; 9cestný; mosaz | IVAR.CS 553 VP | 553977 | 14419
| 6. Rozdělovače a příslušenství | Sestava rozdělovač/sběrač - pro podlahové vytápění - skříň P-KLASIK 4 - 1"xEK; 10cestný; mosaz | IVAR.CS 553 VP | 553978 | 15740
| 6. Rozdělovače a příslušenství | Sestava rozdělovač/sběrač - pro podlahové vytápění - skříň P-KLASIK 4 - 1"xEK; 11cestný; mosaz | IVAR.CS 553 VP | 553979 | 16505
| 6. Rozdělovače a příslušenství | Sestava rozdělovač/sběrač - pro podlahové vytápění - skříň P-KLASIK 4 - 1"xEK; 12cestný; mosaz | IVAR.CS 553 VP | 553980 | 17005
| 6. Rozdělovače a příslušenství | Sestava rozdělovač/sběrač - pro podlahové vytápění - skříň N-KLASIK 1 - 1"xEK; 2cestný; mosaz | IVAR.CS 553 VP | 553970N | 7607
| 6. Rozdělovače a příslušenství | Sestava rozdělovač/sběrač - pro podlahové vytápění - skříň N-KLASIK 2 - 1"xEK; 3cestný; mosaz | IVAR.CS 553 VP | 553971N | 8758
| 6. Rozdělovače a příslušenství | Sestava rozdělovač/sběrač - pro podlahové vytápění - skříň N-KLASIK 2 - 1"xEK; 4cestný; mosaz | IVAR.CS 553 VP | 553972N | 9584
| 6. Rozdělovače a příslušenství | Sestava rozdělovač/sběrač - pro podlahové vytápění - skříň N-KLASIK 2 - 1"xEK; 5cestný; mosaz | IVAR.CS 553 VP | 553973N | 10465
| 6. Rozdělovače a příslušenství | Sestava rozdělovač/sběrač - pro podlahové vytápění - skříň N-KLASIK 2 - 1"xEK; 6cestný; mosaz | IVAR.CS 553 VP | 553974N | 11196
| 6. Rozdělovače a příslušenství | Sestava rozdělovač/sběrač - pro podlahové vytápění - skříň N-KLASIK 3 - 1"xEK; 7cestný; mosaz | IVAR.CS 553 VP | 553975N | 12540
| 6. Rozdělovače a příslušenství | Sestava rozdělovač/sběrač - pro podlahové vytápění - skříň N-KLASIK 3 - 1"xEK; 8cestný; mosaz | IVAR.CS 553 VP | 553976N | 13330
| 6. Rozdělovače a příslušenství | Sestava rozdělovač/sběrač - pro podlahové vytápění - skříň N-KLASIK 3 - 1"xEK; 9cestný; mosaz | IVAR.CS 553 VP | 553977N | 14419
| 6. Rozdělovače a příslušenství | Sestava rozdělovač/sběrač - pro podlahové vytápění - skříň N-KLASIK 4 - 1"xEK; 10cestný; mosaz | IVAR.CS 553 VP | 553978N | 15740
| 6. Rozdělovače a příslušenství | Sestava rozdělovač/sběrač - pro podlahové vytápění - skříň N-KLASIK 4 - 1"xEK; 11cestný; mosaz | IVAR.CS 553 VP | 553979N | 16505
| 6. Rozdělovače a příslušenství | Sestava rozdělovač/sběrač - pro podlahové vytápění - skříň N-KLASIK 4 - 1"xEK; 12cestný; mosaz | IVAR.CS 553 VP | 553980N | 17005
| 6. Rozdělovače a příslušenství | Sestava rozdělovač/sběrač - pro podlahové vytápění - bez skříně - 1"xEK; 2cestný; mosaz | IVAR.CS 553 VP | 553970BS | 6257
| 6. Rozdělovače a příslušenství | Sestava rozdělovač/sběrač - pro podlahové vytápění - bez skříně - 1"xEK; 3cestný; mosaz | IVAR.CS 553 VP | 553971BS | 7408
| 6. Rozdělovače a příslušenství | Sestava rozdělovač/sběrač - pro podlahové vytápění - bez skříně - 1"xEK; 4cestný; mosaz | IVAR.CS 553 VP | 553972BS | 8234
| 6. Rozdělovače a příslušenství | Sestava rozdělovač/sběrač - pro podlahové vytápění - bez skříně - 1"xEK; 5cestný; mosaz | IVAR.CS 553 VP | 553973BS | 9115
| 6. Rozdělovače a příslušenství | Sestava rozdělovač/sběrač - pro podlahové vytápění - bez skříně - 1"xEK; 6cestný; mosaz | IVAR.CS 553 VP | 553974BS | 9846
| 6. Rozdělovače a příslušenství | Sestava rozdělovač/sběrač - pro podlahové vytápění - bez skříně - 1"xEK; 7cestný; mosaz | IVAR.CS 553 VP | 553975BS | 11190
| 6. Rozdělovače a příslušenství | Sestava rozdělovač/sběrač - pro podlahové vytápění - bez skříně - 1"xEK; 8cestný; mosaz | IVAR.CS 553 VP | 553976BS | 11980
| 6. Rozdělovače a příslušenství | Sestava rozdělovač/sběrač - pro podlahové vytápění - bez skříně - 1"xEK; 9cestný; mosaz | IVAR.CS 553 VP | 553977BS | 13069
| 6. Rozdělovače a příslušenství | Sestava rozdělovač/sběrač - pro podlahové vytápění - bez skříně - 1"xEK; 10cestný; mosaz | IVAR.CS 553 VP | 553978BS | 14390
| 6. Rozdělovače a příslušenství | Sestava rozdělovač/sběrač - pro podlahové vytápění - bez skříně - 1"xEK; 11cestný; mosaz | IVAR.CS 553 VP | 553979BS | 15155
| 6. Rozdělovače a příslušenství | Sestava rozdělovač/sběrač - pro podlahové vytápění - bez skříně - 1"xEK; 12cestný; mosaz | IVAR.CS 553 VP | 553980BS | 15655
| 6. Rozdělovače a příslušenství | Sestava rozdělovač/sběrač - bez skříně - 1"xEK; 2cestný; mosaz | IVAR.CS 553 DVP | 553670DVP | 2140
| 6. Rozdělovače a příslušenství | Sestava rozdělovač/sběrač - bez skříně - 1"xEK; 3cestný; mosaz | IVAR.CS 553 DVP | 553671DVP | 2971
| 6. Rozdělovače a příslušenství | Sestava rozdělovač/sběrač - bez skříně - 1"xEK; 4cestný; mosaz | IVAR.CS 553 DVP | 553672DVP | 3779
| 6. Rozdělovače a příslušenství | Sestava rozdělovač/sběrač - bez skříně - 1"xEK; 5cestný; mosaz | IVAR.CS 553 DVP | 553673DVP | 4534
| 6. Rozdělovače a příslušenství | Sestava rozdělovač/sběrač - bez skříně - 1"xEK; 6cestný; mosaz | IVAR.CS 553 DVP | 553674DVP | 5324
| 6. Rozdělovače a příslušenství | Sestava rozdělovač/sběrač - bez skříně - 1"xEK; 7cestný; mosaz | IVAR.CS 553 DVP | 553675DVP | 6162
| 6. Rozdělovače a příslušenství | Sestava rozdělovač/sběrač - bez skříně - 1"xEK; 8cestný; mosaz | IVAR.CS 553 DVP | 553676DVP | 6823
| 6. Rozdělovače a příslušenství | Sestava rozdělovač/sběrač - bez skříně - 1"xEK; 9cestný; mosaz | IVAR.CS 553 DVP | 553677DVP | 7699
| 6. Rozdělovače a příslušenství | Sestava rozdělovač/sběrač - bez skříně - 1"xEK; 10cestný; mosaz | IVAR.CS 553 DVP | 553678DVP | 8488
| 6. Rozdělovače a příslušenství | Sestava rozdělovač/sběrač - bez skříně - 1"xEK; 11cestný; mosaz | IVAR.CS 553 DVP | 553679DVP | 9366
| 6. Rozdělovače a příslušenství | Sestava rozdělovač/sběrač - bez skříně - 1"xEK; 12cestný; mosaz | IVAR.CS 553 DVP | 553680DVP | 10156
| 6. Rozdělovače a příslušenství | Sestava rozdělovač/sběrač - bez skříně - 5/4"xEK; 2cestný; mosaz | IVAR.CS 553 DVP | 400282DVP | 2597
| 6. Rozdělovače a příslušenství | Sestava rozdělovač/sběrač - bez skříně - 5/4"xEK; 3cestný; mosaz | IVAR.CS 553 DVP | 400283DVP | 3514
| 6. Rozdělovače a příslušenství | Sestava rozdělovač/sběrač - bez skříně - 5/4"xEK; 4cestný; mosaz | IVAR.CS 553 DVP | 400284DVP | 4432
| 6. Rozdělovače a příslušenství | Sestava rozdělovač/sběrač - bez skříně - 5/4"xEK; 5cestný; mosaz | IVAR.CS 553 DVP | 400285DVP | 5313
| 6. Rozdělovače a příslušenství | Sestava rozdělovač/sběrač - bez skříně - 5/4"xEK; 6cestný; mosaz | IVAR.CS 553 DVP | 400286DVP | 6231
| 6. Rozdělovače a příslušenství | Sestava rozdělovač/sběrač - bez skříně - 5/4"xEK; 7cestný; mosaz | IVAR.CS 553 DVP | 400287DVP | 7195
| 6. Rozdělovače a příslušenství | Sestava rozdělovač/sběrač - bez skříně - 5/4"xEK; 8cestný; mosaz | IVAR.CS 553 DVP | 400288DVP | 8114
| 6. Rozdělovače a příslušenství | Sestava rozdělovač/sběrač - bez skříně - 5/4"xEK; 9cestný; mosaz | IVAR.CS 553 DVP | 400289DVP | 8987
| 6. Rozdělovače a příslušenství | Sestava rozdělovač/sběrač - bez skříně - 5/4"xEK; 10cestný; mosaz | IVAR.CS 553 DVP | 400290DVP | 9004
| 6. Rozdělovače a příslušenství | Sestava rozdělovač/sběrač - bez skříně - 5/4"xEK; 11cestný; mosaz | IVAR.CS 553 DVP | 400291DVP | 10909
| 6. Rozdělovače a příslušenství | Sestava rozdělovač/sběrač - bez skříně - 5/4"xEK; 12cestný; mosaz | IVAR.CS 553 DVP | 400292DVP | 11826
| 6. Rozdělovače a příslušenství | Průmyslový rozdělovač - neosazený - 6/4"x3/4"; 2cestný; mosaz | IVAR.CS 500 | 560022 | 1191
| 6. Rozdělovače a příslušenství | Průmyslový rozdělovač - neosazený - 6/4"x3/4"; 3cestný; mosaz | IVAR.CS 500 | 560023 | 1628
| 6. Rozdělovače a příslušenství | Průmyslový rozdělovač - neosazený - 6/4"x3/4"; 4cestný; mosaz | IVAR.CS 500 | 560024 | 2063
| 6. Rozdělovače a příslušenství | Průmyslový rozdělovač - neosazený - 6/4"x3/4"; 5cestný; mosaz | IVAR.CS 500 | 560025 | 2499
| 6. Rozdělovače a příslušenství | Průmyslový rozdělovač - neosazený - 6/4"x3/4"; 6cestný; mosaz | IVAR.CS 500 | 560026 | 2934
| 6. Rozdělovače a příslušenství | Průmyslový rozdělovač - neosazený - 6/4"x3/4"; 7cestný; mosaz | IVAR.CS 500 | 560027 | 3372
| 6. Rozdělovače a příslušenství | Průmyslový rozdělovač - neosazený - 6/4"x3/4"; 8cestný; mosaz | IVAR.CS 500 | 560028 | 3805
| 6. Rozdělovače a příslušenství | Průmyslový rozdělovač - neosazený - 6/4"x3/4"; 9cestný; mosaz | IVAR.CS 500 | 560029 | 4242
| 6. Rozdělovače a příslušenství | Průmyslový rozdělovač - neosazený - 6/4"x3/4"; 10cestný; mosaz | IVAR.CS 500 | 560030 | 4677
| 6. Rozdělovače a příslušenství | Průmyslový rozdělovač - neosazený - 6/4"x3/4"; 11cestný; mosaz | IVAR.CS 500 | 560031 | 5112
| 6. Rozdělovače a příslušenství | Průmyslový rozdělovač - neosazený - 6/4"x3/4"; 12cestný; mosaz | IVAR.CS 500 | 560032 | 5548
| 6. Rozdělovače a příslušenství | Průmyslový rozdělovač - neosazený - 6/4"x3/4"; 13cestný; mosaz | IVAR.CS 500 | 560033 | 5985
| 6. Rozdělovače a příslušenství | Průmyslový rozdělovač - osazený regulačními šroubeními - 6/4"x3/4"; 2cestný; mosaz | IVAR.CI 552 | 560002 | 1771
| 6. Rozdělovače a příslušenství | Průmyslový rozdělovač - osazený regulačními šroubeními - 6/4"x3/4"; 3cestný; mosaz | IVAR.CI 552 | 560003 | 2490
| 6. Rozdělovače a příslušenství | Průmyslový rozdělovač - osazený regulačními šroubeními - 6/4"x3/4"; 4cestný; mosaz | IVAR.CI 552 | 560004 | 3207
| 6. Rozdělovače a příslušenství | Průmyslový rozdělovač - osazený regulačními šroubeními - 6/4"x3/4"; 5cestný; mosaz | IVAR.CI 552 | 560005 | 3926
| 6. Rozdělovače a příslušenství | Průmyslový rozdělovač - osazený regulačními šroubeními - 6/4"x3/4"; 6cestný; mosaz | IVAR.CI 552 | 560006 | 4645
| 6. Rozdělovače a příslušenství | Průmyslový rozdělovač - osazený regulačními šroubeními - 6/4"x3/4"; 7cestný; mosaz | IVAR.CI 552 | 560007 | 5363
| 6. Rozdělovače a příslušenství | Průmyslový rozdělovač - osazený regulačními šroubeními - 6/4"x3/4"; 8cestný; mosaz | IVAR.CI 552 | 560008 | 6082
| 6. Rozdělovače a příslušenství | Průmyslový rozdělovač - osazený regulačními šroubeními - 6/4"x3/4"; 9cestný; mosaz | IVAR.CI 552 | 560009 | 6799
| 6. Rozdělovače a příslušenství | Průmyslový rozdělovač - osazený regulačními šroubeními - 6/4"x3/4"; 10cestný; mosaz | IVAR.CI 552 | 560010 | 7517
| 6. Rozdělovače a příslušenství | Průmyslový rozdělovač - osazený regulačními šroubeními - 6/4"x3/4"; 11cestný; mosaz | IVAR.CI 552 | 560011 | 8234
| 6. Rozdělovače a příslušenství | Průmyslový rozdělovač - osazený regulačními šroubeními - 6/4"x3/4"; 12cestný; mosaz | IVAR.CI 552 | 560012 | 8953
| 6. Rozdělovače a příslušenství | Sestava průmyslový rozdělovač/sběrač - bez instalační skříně - 6/4"x3/4"; 2cestný | IVAR.KSA 037 | KSA0037B02 | 17608
| 6. Rozdělovače a příslušenství | Sestava průmyslový rozdělovač/sběrač - bez instalační skříně - 6/4"x3/4"; 3cestný | IVAR.KSA 037 | KSA0037B03 | 19809
| 6. Rozdělovače a příslušenství | Sestava průmyslový rozdělovač/sběrač - bez instalační skříně - 6/4"x3/4"; 4cestný | IVAR.KSA 037 | KSA0037B04 | 22003
| 6. Rozdělovače a příslušenství | Sestava průmyslový rozdělovač/sběrač - bez instalační skříně - 6/4"x3/4"; 5cestný | IVAR.KSA 037 | KSA0037B05 | 24204
| 6. Rozdělovače a příslušenství | Sestava průmyslový rozdělovač/sběrač - bez instalační skříně - 6/4"x3/4"; 6cestný | IVAR.KSA 037 | KSA0037B06 | 26405
| 6. Rozdělovače a příslušenství | Sestava průmyslový rozdělovač/sběrač - bez instalační skříně - 6/4"x3/4"; 7cestný | IVAR.KSA 037 | KSA0037B07 | 28600
| 6. Rozdělovače a příslušenství | Sestava průmyslový rozdělovač/sběrač - bez instalační skříně - 6/4"x3/4"; 8cestný | IVAR.KSA 037 | KSA0037B08 | 30800
| 6. Rozdělovače a příslušenství | Sestava průmyslový rozdělovač/sběrač - bez instalační skříně - 6/4"x3/4"; 9cestný | IVAR.KSA 037 | KSA0037B09 | 32998
| 6. Rozdělovače a příslušenství | Sestava průmyslový rozdělovač/sběrač - bez instalační skříně - 6/4"x3/4"; 10cestný | IVAR.KSA 037 | KSA0037B10 | 35197
| 6. Rozdělovače a příslušenství | Sestava průmyslový rozdělovač/sběrač - bez instalační skříně - 6/4"x3/4"; 11cestný | IVAR.KSA 037 | KSA0037B11 | 37393
| 6. Rozdělovače a příslušenství | Sestava průmyslový rozdělovač/sběrač - bez instalační skříně - 6/4"x3/4"; 12cestný | IVAR.KSA 037 | KSA0037B12 | 39594
| 6. Rozdělovače a příslušenství | Sestava průmyslový rozdělovač/sběrač - s regulačními a uzavíracími armaturami - 6/4"x3/4"; 2cestný | IVAR.KSA 035 | KSA0035B02 | 15803
| 6. Rozdělovače a příslušenství | Sestava průmyslový rozdělovač/sběrač - s regulačními a uzavíracími armaturami - 6/4"x3/4"; 3cestný | IVAR.KSA 035 | KSA0035B03 | 17397
| 6. Rozdělovače a příslušenství | Sestava průmyslový rozdělovač/sběrač - s regulačními a uzavíracími armaturami - 6/4"x3/4"; 4cestný | IVAR.KSA 035 | KSA0035B04 | 18986
| 6. Rozdělovače a příslušenství | Sestava průmyslový rozdělovač/sběrač - s regulačními a uzavíracími armaturami - 6/4"x3/4"; 5cestný | IVAR.KSA 035 | KSA0035B05 | 20581
| 6. Rozdělovače a příslušenství | Sestava průmyslový rozdělovač/sběrač - s regulačními a uzavíracími armaturami - 6/4"x3/4"; 6cestný | IVAR.KSA 035 | KSA0035B06 | 22175
| 6. Rozdělovače a příslušenství | Sestava průmyslový rozdělovač/sběrač - s regulačními a uzavíracími armaturami - 6/4"x3/4"; 7cestný | IVAR.KSA 035 | KSA0035B07 | 23765
| 6. Rozdělovače a příslušenství | Sestava průmyslový rozdělovač/sběrač - s regulačními a uzavíracími armaturami - 6/4"x3/4"; 8cestný | IVAR.KSA 035 | KSA0035B08 | 25359
| 6. Rozdělovače a příslušenství | Sestava průmyslový rozdělovač/sběrač - s regulačními a uzavíracími armaturami - 6/4"x3/4"; 9cestný | IVAR.KSA 035 | KSA0035B09 | 26951
| 6. Rozdělovače a příslušenství | Sestava průmyslový rozdělovač/sběrač - s regulačními a uzavíracími armaturami - 6/4"x3/4"; 10cestný | IVAR.KSA 035 | KSA0035B10 | 28544
| 6. Rozdělovače a příslušenství | Sestava průmyslový rozdělovač/sběrač - s regulačními a uzavíracími armaturami - 6/4"x3/4"; 11cestný | IVAR.KSA 035 | KSA0035B11 | 30135
| 6. Rozdělovače a příslušenství | Sestava průmyslový rozdělovač/sběrač - s regulačními a uzavíracími armaturami - 6/4"x3/4"; 12cestný | IVAR.KSA 035 | KSA0035B12 | 31730
| 6. Rozdělovače a příslušenství | Sestava modulární rozdělovač/sběrač - 1"xEK; 3cestný; mosaz | IVAR.CI 400 KC | 506875 | 2518
| 6. Rozdělovače a příslušenství | Sestava modulární rozdělovač/sběrač - 1"xEK; 4cestný; mosaz | IVAR.CI 400 KC | 506876 | 3156
| 6. Rozdělovače a příslušenství | Sestava modulární rozdělovač/sběrač - 1"xEK; 5cestný; mosaz | IVAR.CI 400 KC | 506877 | 3794
| 6. Rozdělovače a příslušenství | Sestava modulární rozdělovač/sběrač - 1"xEK; 3cestný; mosaz | IVAR.CI 400 KC SET | KIT506875 | 4734
| 6. Rozdělovače a příslušenství | Sestava modulární rozdělovač/sběrač - 1"xEK; 4cestný; mosaz | IVAR.CI 400 KC SET | KIT506876 | 5372
| 6. Rozdělovače a příslušenství | Sestava modulární rozdělovač/sběrač - 1"xEK; 5cestný; mosaz | IVAR.CI 400 KC SET | KIT506877 | 6010
| 6. Rozdělovače a příslušenství | Sestava modulární rozdělovač/sběrač - 1"xEK; 6cestný; mosaz | IVAR.CI 400 KC SET | KIT5068755 | 7252
| 6. Rozdělovače a příslušenství | Sestava modulární rozdělovač/sběrač - 1"xEK; 7cestný; mosaz | IVAR.CI 400 KC SET | KIT5068756 | 7890
| 6. Rozdělovače a příslušenství | Sestava modulární rozdělovač/sběrač - 1"xEK; 8cestný; mosaz | IVAR.CI 400 KC SET | KIT5068766 | 8529
| 6. Rozdělovače a příslušenství | Sestava modulární rozdělovač/sběrač - 1"xEK; 9cestný; mosaz | IVAR.CI 400 KC SET | KIT5068767 | 9166
| 6. Rozdělovače a příslušenství | Sestava modulární rozdělovač/sběrač - 1"xEK; 10cestný; mosaz | IVAR.CI 400 KC SET | KIT5068777 | 9804
| 6. Rozdělovače a příslušenství | Sestava modulární rozdělovač/sběrač - 1"xEK; 3cestný; mosaz | IVAR.CI 400 KC SET A | KIT506875A | 5069
| 6. Rozdělovače a příslušenství | Sestava modulární rozdělovač/sběrač - 1"xEK; 4cestný; mosaz | IVAR.CI 400 KC SET A | KIT506876A | 5707
| 6. Rozdělovače a příslušenství | Sestava modulární rozdělovač/sběrač - 1"xEK; 5cestný; mosaz | IVAR.CI 400 KC SET A | KIT506877A | 6345
| 6. Rozdělovače a příslušenství | Sestava modulární rozdělovač/sběrač - 1"xEK; 6cestný; mosaz | IVAR.CI 400 KC SET A | KIT5068755A | 7586
| 6. Rozdělovače a příslušenství | Sestava modulární rozdělovač/sběrač - 1"xEK; 7cestný; mosaz | IVAR.CI 400 KC SET A | KIT5068756A | 8225
| 6. Rozdělovače a příslušenství | Sestava modulární rozdělovač/sběrač - 1"xEK; 8cestný; mosaz | IVAR.CI 400 KC SET A | KIT5068766A | 8863
| 6. Rozdělovače a příslušenství | Sestava modulární rozdělovač/sběrač - 1"xEK; 9cestný; mosaz | IVAR.CI 400 KC SET A | KIT5068767A | 9501
| 6. Rozdělovače a příslušenství | Sestava modulární rozdělovač/sběrač - 1"xEK; 10cestný; mosaz | IVAR.CI 400 KC SET A | KIT5068777A | 10139
| 6. Rozdělovače a příslušenství | RTL ventil IC-BOX - včetně integrovaného termostatického ventilu; bílá | IVAR.IC-BOX 2 | 506603 | 2964
| 6. Rozdělovače a příslušenství | RTL ventil IC-BOX - včetně integrovaného termostatického ventilu; chrom | IVAR.IC-BOX 2 | 506603CR | 3332
| 6. Rozdělovače a příslušenství | RTL ventil IC-BOX - bílá | IVAR.IC-BOX 3 | 506604 | 3122
| 6. Rozdělovače a příslušenství | RTL ventil IC-BOX - chrom | IVAR.IC-BOX 3 | 506604CR | 3530
| 6. Rozdělovače a příslušenství | Upevňovací konzola - k rozdělovači - 3/4"; jednoduchá | IVAR.AC 609 | 500901 | 116
| 6. Rozdělovače a příslušenství | Upevňovací konzola - k rozdělovači - 1"; jednoduchá | IVAR.AC 609 | 500902 | 116
| 6. Rozdělovače a příslušenství | Upevňovací konzola - k rozdělovači - 5/4"; jednoduchá | IVAR.AC 609 | 500903 | 116
| 6. Rozdělovače a příslušenství | Upevňovací konzola - k rozdělovači - 1"; 200mm; dvojitá | IVAR.AC 610 | 501098 | 159
| 6. Rozdělovače a příslušenství | Upevňovací konzola - k rozdělovači - 5/4"; 200mm; dvojitá | IVAR.AC 610 | 501020 | 176
| 6. Rozdělovače a příslušenství | Upevňovací konzola - k rozdělovači - 1"; 250mm; dvojitá | IVAR.AC 611 | 501218 | 300
| 6. Rozdělovače a příslušenství | Upevňovací konzola - k rozdělovači - 5/4"; 250mm; dvojitá | IVAR.AC 611 | 501360 | 300
| 6. Rozdělovače a příslušenství | Upevňovací konzola - k rozdělovači - 3/4"; 200mm; dvojitá | IVAR.AC 628 | 501160 | 209
| 6. Rozdělovače a příslušenství | Upevňovací konzola - k rozdělovači - 1"; 200mm; dvojitá | IVAR.AC 628 | 501159 | 209
| 6. Rozdělovače a příslušenství | Upevňovací konzola - k rozdělovači - 1"; 200mm; dvojitá | IVAR.AC 628 | 501639 | 209
| 6. Rozdělovače a příslušenství | Upevňovací konzola - k rozdělovači - 6/4"; jednoduchá | IVAR.AC 629 | 506196 | 958
| 6. Rozdělovače a příslušenství | Upevňovací konzola - k rozdělovači - 3/4"; jednoduchá | IVAR.AC 639 | 502061 | 110
| 6. Rozdělovače a příslušenství | Upevňovací konzola - k rozdělovači - 1"; jednoduchá | IVAR.AC 639 | 502062 | 110
| 6. Rozdělovače a příslušenství | UNIMIX - univerzální sestava - skříň P-MAX 2 - 3/4"xEK; 2cestný; DAB.EVOSTA2 40-70/130; mosaz | IVAR.UNIMIX | 557670U | 21648
| 6. Rozdělovače a příslušenství | UNIMIX - univerzální sestava - skříň P-MAX 3 - 3/4"xEK; 3cestný; DAB.EVOSTA2 40-70/130; mosaz | IVAR.UNIMIX | 557671U | 22986
| 6. Rozdělovače a příslušenství | UNIMIX - univerzální sestava - skříň P-MAX 3 - 3/4"xEK; 4cestný; DAB.EVOSTA2 40-70/130; mosaz | IVAR.UNIMIX | 557672U | 23777
| 6. Rozdělovače a příslušenství | UNIMIX - univerzální sestava - skříň P-MAX 3 - 3/4"xEK; 5cestný; DAB.EVOSTA2 40-70/130; mosaz | IVAR.UNIMIX | 557673U | 24567
| 6. Rozdělovače a příslušenství | UNIMIX - univerzální sestava - skříň P-MAX 3 - 3/4"xEK; 6cestný; DAB.EVOSTA2 40-70/130; mosaz | IVAR.UNIMIX | 557674U | 25357
| 6. Rozdělovače a příslušenství | UNIMIX - univerzální sestava - skříň P-MAX 3 - 3/4"xEK; 7cestný; DAB.EVOSTA2 40-70/130; mosaz | IVAR.UNIMIX | 557675U | 26185
| 6. Rozdělovače a příslušenství | UNIMIX - univerzální sestava - skříň P-MAX 3 - 3/4"xEK; 8cestný; DAB.EVOSTA2 40-70/130; mosaz | IVAR.UNIMIX | 557676U | 26976
| 6. Rozdělovače a příslušenství | UNIMIX - univerzální sestava - skříň P-MAX 4 - 3/4"xEK; 9cestný; DAB.EVOSTA2 40-70/130; mosaz | IVAR.UNIMIX | 557677U | 28324
| 6. Rozdělovače a příslušenství | UNIMIX - univerzální sestava - skříň P-MAX 4 - 3/4"xEK; 10cestný; DAB.EVOSTA2 40-70/130; mosaz | IVAR.UNIMIX | 557678U | 29205
| 6. Rozdělovače a příslušenství | UNIMIX - univerzální sestava - skříň P-MAX 4 - 3/4"xEK; 11cestný; DAB.EVOSTA2 40-70/130; mosaz | IVAR.UNIMIX | 557679U | 29995
| 6. Rozdělovače a příslušenství | UNIMIX - univerzální sestava - skříň P-MAX 4 - 3/4"xEK; 12cestný; DAB.EVOSTA2 40-70/130; mosaz | IVAR.UNIMIX | 557680U | 30737
| 6. Rozdělovače a příslušenství | UNIMIX - univerzální sestava - skříň N-MAX 2 - 3/4"xEK; 2cestný; DAB.EVOSTA2 40-70/130; mosaz | IVAR.UNIMIX | 557670UN | 21648
| 6. Rozdělovače a příslušenství | UNIMIX - univerzální sestava - skříň N-MAX 3 - 3/4"xEK; 3cestný; DAB.EVOSTA2 40-70/130; mosaz | IVAR.UNIMIX | 557671UN | 22986
| 6. Rozdělovače a příslušenství | UNIMIX - univerzální sestava - skříň N-MAX 3 - 3/4"xEK; 4cestný; DAB.EVOSTA2 40-70/130; mosaz | IVAR.UNIMIX | 557672UN | 23777
| 6. Rozdělovače a příslušenství | UNIMIX - univerzální sestava - skříň N-MAX 3 - 3/4"xEK; 5cestný; DAB.EVOSTA2 40-70/130; mosaz | IVAR.UNIMIX | 557673UN | 24567
| 6. Rozdělovače a příslušenství | UNIMIX - univerzální sestava - skříň N-MAX 3 - 3/4"xEK; 6cestný; DAB.EVOSTA2 40-70/130; mosaz | IVAR.UNIMIX | 557674UN | 25357
| 6. Rozdělovače a příslušenství | UNIMIX - univerzální sestava - skříň N-MAX 3 - 3/4"xEK; 7cestný; DAB.EVOSTA2 40-70/130; mosaz | IVAR.UNIMIX | 557675UN | 26185
| 6. Rozdělovače a příslušenství | UNIMIX - univerzální sestava - skříň N-MAX 3 - 3/4"xEK; 8cestný; DAB.EVOSTA2 40-70/130; mosaz | IVAR.UNIMIX | 557676UN | 26976
| 6. Rozdělovače a příslušenství | UNIMIX - univerzální sestava - skříň N-MAX 4 - 3/4"xEK; 9cestný; DAB.EVOSTA2 40-70/130; mosaz | IVAR.UNIMIX | 557677UN | 28324
| 6. Rozdělovače a příslušenství | UNIMIX - univerzální sestava - skříň N-MAX 4 - 3/4"xEK; 10cestný; DAB.EVOSTA2 40-70/130; mosaz | IVAR.UNIMIX | 557678UN | 29205
| 6. Rozdělovače a příslušenství | UNIMIX - univerzální sestava - skříň N-MAX 4 - 3/4"xEK; 11cestný; DAB.EVOSTA2 40-70/130; mosaz | IVAR.UNIMIX | 557679UN | 29995
| 6. Rozdělovače a příslušenství | UNIMIX - univerzální sestava - skříň N-MAX 4 - 3/4"xEK; 12cestný; DAB.EVOSTA2 40-70/130; mosaz | IVAR.UNIMIX | 557680UN | 30737
| 6. Rozdělovače a příslušenství | UNIMIX - univerzální sestava - bez skříně - 3/4"xEK; 2cestný; DAB.EVOSTA2 40-70/130; mosaz | IVAR.UNIMIX | 557670UBS | 19998
| 6. Rozdělovače a příslušenství | UNIMIX - univerzální sestava - bez skříně - 3/4"xEK; 3cestný; DAB.EVOSTA2 40-70/130; mosaz | IVAR.UNIMIX | 557671UBS | 21336
| 6. Rozdělovače a příslušenství | UNIMIX - univerzální sestava - bez skříně - 3/4"xEK; 4cestný; DAB.EVOSTA2 40-70/130; mosaz | IVAR.UNIMIX | 557672UBS | 22127
| 6. Rozdělovače a příslušenství | UNIMIX - univerzální sestava - bez skříně - 3/4"xEK; 5cestný; DAB.EVOSTA2 40-70/130; mosaz | IVAR.UNIMIX | 557673UBS | 22917
| 6. Rozdělovače a příslušenství | UNIMIX - univerzální sestava - bez skříně - 3/4"xEK; 6cestný; DAB.EVOSTA2 40-70/130; mosaz | IVAR.UNIMIX | 557674UBS | 23707
| 6. Rozdělovače a příslušenství | UNIMIX - univerzální sestava - bez skříně - 3/4"xEK; 7cestný; DAB.EVOSTA2 40-70/130; mosaz | IVAR.UNIMIX | 557675UBS | 24535
| 6. Rozdělovače a příslušenství | UNIMIX - univerzální sestava - bez skříně - 3/4"xEK; 8cestný; DAB.EVOSTA2 40-70/130; mosaz | IVAR.UNIMIX | 557676UBS | 25326
| 6. Rozdělovače a příslušenství | UNIMIX - univerzální sestava - bez skříně - 3/4"xEK; 9cestný; DAB.EVOSTA2 40-70/130; mosaz | IVAR.UNIMIX | 557677UBS | 26674
| 6. Rozdělovače a příslušenství | UNIMIX - univerzální sestava - bez skříně - 3/4"xEK; 10cestný; DAB.EVOSTA2 40-70/130; mosaz | IVAR.UNIMIX | 557678UBS | 27555
| 6. Rozdělovače a příslušenství | UNIMIX - univerzální sestava - bez skříně - 3/4"xEK; 11cestný; DAB.EVOSTA2 40-70/130; mosaz | IVAR.UNIMIX | 557679UBS | 28345
| 6. Rozdělovače a příslušenství | UNIMIX - univerzální sestava - bez skříně - 3/4"xEK; 12cestný; DAB.EVOSTA2 40-70/130; mosaz | IVAR.UNIMIX | 557680UBS | 29087
| 6. Rozdělovače a příslušenství | Elektrický pohon axiální - 230V | IVAR.UNIMIX SSA 31 | UNIMIXSSA31 | 4470
| 6. Rozdělovače a příslušenství | Elektrotermická hlavice - 0-10V; bez proudu zavřeno | IVAR.TE 3061 | 500887 | 2960
| 6. Rozdělovače a příslušenství | Doplňkový modul rozdělovač/sběrač - pro sestavu UNIMIX - 3/4"x3/4"xEK | IVAR.UNIMIX RS | 500456 | 4950
| 6. Rozdělovače a příslušenství | KIT čerpadlového modulu UNIMIX - pro rozdělovací sestavy - 6/4"x1" | IVAR.UM 01 | 500438 | 8862
| 6. Rozdělovače a příslušenství | DUAL - sestava pro kombinaci vytápění - bez skříně - 3/4"xEK; 2cestný; mosaz | IVAR.CI 557 KS | 557670KS | 14429
| 6. Rozdělovače a příslušenství | DUAL - sestava pro kombinaci vytápění - bez skříně - 3/4"xEK; 3cestný; mosaz | IVAR.CI 557 KS | 557671KS | 15237
| 6. Rozdělovače a příslušenství | DUAL - sestava pro kombinaci vytápění - bez skříně - 3/4"xEK; 4cestný; mosaz | IVAR.CI 557 KS | 557672KS | 16078
| 6. Rozdělovače a příslušenství | DUAL - sestava pro kombinaci vytápění - bez skříně - 3/4"xEK; 5cestný; mosaz | IVAR.CI 557 KS | 557673KS | 16868
| 6. Rozdělovače a příslušenství | DUAL - sestava pro kombinaci vytápění - bez skříně - 3/4"xEK; 6cestný; mosaz | IVAR.CI 557 KS | 557674KS | 17658
| 6. Rozdělovače a příslušenství | DUAL - sestava pro kombinaci vytápění - bez skříně - 3/4"xEK; 7cestný; mosaz | IVAR.CI 557 KS | 557675KS | 18448
| 6. Rozdělovače a příslušenství | DUAL - sestava pro kombinaci vytápění - bez skříně - 3/4"xEK; 8cestný; mosaz | IVAR.CI 557 KS | 557676KS | 19204
| 6. Rozdělovače a příslušenství | DUAL - sestava pro kombinaci vytápění - bez skříně - 3/4"xEK; 9cestný; mosaz | IVAR.CI 557 KS | 557677KS | 19993
| 6. Rozdělovače a příslušenství | DUAL - sestava pro kombinaci vytápění - bez skříně - 3/4"xEK; 10cestný; mosaz | IVAR.CI 557 KS | 557678KS | 20784
| 6. Rozdělovače a příslušenství | DUAL-MIX - sestava pro kombinaci vytápění - skříň P-MAX 2 - 1"xEK; 2cestný; mosaz | IVAR.CI 557 VP | 557670VP | 18710
| 6. Rozdělovače a příslušenství | DUAL-MIX - sestava pro kombinaci vytápění - skříň P-MAX 3 - 1"xEK; 3cestný; mosaz | IVAR.CI 557 VP | 557671VP | 20047
| 6. Rozdělovače a příslušenství | DUAL-MIX - sestava pro kombinaci vytápění - skříň P-MAX 3 - 1"xEK; 4cestný; mosaz | IVAR.CI 557 VP | 557672VP | 20887
| 6. Rozdělovače a příslušenství | DUAL-MIX - sestava pro kombinaci vytápění - skříň P-MAX 3 - 1"xEK; 5cestný; mosaz | IVAR.CI 557 VP | 557673VP | 21677
| 6. Rozdělovače a příslušenství | DUAL-MIX - sestava pro kombinaci vytápění - skříň P-MAX 3 - 1"xEK; 6cestný; mosaz | IVAR.CI 557 VP | 557674VP | 22467
| 6. Rozdělovače a příslušenství | DUAL-MIX - sestava pro kombinaci vytápění - skříň P-MAX 3 - 1"xEK; 7cestný; mosaz | IVAR.CI 557 VP | 557675VP | 23258
| 6. Rozdělovače a příslušenství | DUAL-MIX - sestava pro kombinaci vytápění - skříň P-MAX 3 - 1"xEK; 8cestný; mosaz | IVAR.CI 557 VP | 557676VP | 24014
| 6. Rozdělovače a příslušenství | DUAL-MIX - sestava pro kombinaci vytápění - skříň P-MAX 4 - 1"xEK; 9cestný; mosaz | IVAR.CI 557 VP | 557677VP | 25361
| 6. Rozdělovače a příslušenství | DUAL-MIX - sestava pro kombinaci vytápění - skříň P-MAX 4 - 1"xEK; 10cestný; mosaz | IVAR.CI 557 VP | 557678VP | 26152
| 6. Rozdělovače a příslušenství | DUAL-MIX - sestava pro kombinaci vytápění - skříň N-MAX 2 - 1"xEK; 2cestný; mosaz | IVAR.CI 557 VP | 557670VPN | 18710
| 6. Rozdělovače a příslušenství | DUAL-MIX - sestava pro kombinaci vytápění - skříň N-MAX 3 - 1"xEK; 3cestný; mosaz | IVAR.CI 557 VP | 557671VPN | 20047
| 6. Rozdělovače a příslušenství | DUAL-MIX - sestava pro kombinaci vytápění - skříň N-MAX 3 - 1"xEK; 4cestný; mosaz | IVAR.CI 557 VP | 557672VPN | 20887
| 6. Rozdělovače a příslušenství | DUAL-MIX - sestava pro kombinaci vytápění - skříň N-MAX 3 - 1"xEK; 5cestný; mosaz | IVAR.CI 557 VP | 557673VPN | 21677
| 6. Rozdělovače a příslušenství | DUAL-MIX - sestava pro kombinaci vytápění - skříň N-MAX 3 - 1"xEK; 6cestný; mosaz | IVAR.CI 557 VP | 557674VPN | 22467
| 6. Rozdělovače a příslušenství | DUAL-MIX - sestava pro kombinaci vytápění - skříň N-MAX 3 - 1"xEK; 7cestný; mosaz | IVAR.CI 557 VP | 557675VPN | 23258
| 6. Rozdělovače a příslušenství | DUAL-MIX - sestava pro kombinaci vytápění - skříň N-MAX 3 - 1"xEK; 8cestný; mosaz | IVAR.CI 557 VP | 557676VPN | 24014
| 6. Rozdělovače a příslušenství | DUAL-MIX - sestava pro kombinaci vytápění - skříň N-MAX 4 - 1"xEK; 9cestný; mosaz | IVAR.CI 557 VP | 557677VPN | 25361
| 6. Rozdělovače a příslušenství | DUAL-MIX - sestava pro kombinaci vytápění - skříň N-MAX 4 - 1"xEK; 10cestný; mosaz | IVAR.CI 557 VP | 557678VPN | 26152
| 6. Rozdělovače a příslušenství | DUAL-MIX - sestava pro kombinaci vytápění - bez skříně - 1"xEK; 2cestný; mosaz | IVAR.CI 557 VP | 557670VPBS | 17060
| 6. Rozdělovače a příslušenství | DUAL-MIX - sestava pro kombinaci vytápění - bez skříně - 1"xEK; 3cestný; mosaz | IVAR.CI 557 VP | 557671VPBS | 18397
| 6. Rozdělovače a příslušenství | DUAL-MIX - sestava pro kombinaci vytápění - bez skříně - 1"xEK; 4cestný; mosaz | IVAR.CI 557 VP | 557672VPBS | 19237
| 6. Rozdělovače a příslušenství | DUAL-MIX - sestava pro kombinaci vytápění - bez skříně - 1"xEK; 5cestný; mosaz | IVAR.CI 557 VP | 557673VPBS | 20027
| 6. Rozdělovače a příslušenství | DUAL-MIX - sestava pro kombinaci vytápění - bez skříně - 1"xEK; 6cestný; mosaz | IVAR.CI 557 VP | 557674VPBS | 20817
| 6. Rozdělovače a příslušenství | DUAL-MIX - sestava pro kombinaci vytápění - bez skříně - 1"xEK; 7cestný; mosaz | IVAR.CI 557 VP | 557675VPBS | 21608
| 6. Rozdělovače a příslušenství | DUAL-MIX - sestava pro kombinaci vytápění - bez skříně - 1"xEK; 8cestný; mosaz | IVAR.CI 557 VP | 557676VPBS | 22364
| 6. Rozdělovače a příslušenství | DUAL-MIX - sestava pro kombinaci vytápění - bez skříně - 1"xEK; 9cestný; mosaz | IVAR.CI 557 VP | 557677VPBS | 23711
| 6. Rozdělovače a příslušenství | DUAL-MIX - sestava pro kombinaci vytápění - bez skříně - 1"xEK; 10cestný; mosaz | IVAR.CI 557 VP | 557678VPBS | 24502
| 6. Rozdělovače a příslušenství | T-kus s teploměrem - EKxEK | IVAR.AC 4615 N | 500804 | 465
| 6. Rozdělovače a příslušenství | Šroubení s teploměrem - 5/4"x1" | IVAR.AC 637 N | 501356N | 621
| 6. Rozdělovače a příslušenství | Teploměr axiální - 0 °C až +80 °C; D 40mm; bez jímky - pro rozdělovače | IVAR.TP 120 ABJ | 500062 | 191
| 6. Rozdělovače a příslušenství | Teploměr příložný - 0-80 °C; pr. 40mm | IVAR.AC 690 | 510180 | 428
| 6. Rozdělovače a příslušenství | Teploměr příložný - na potrubí PEX nebo ALPEX - pr. 16-20mm | IVAR.PRTE | 675900 | 286
| 6. Rozdělovače a příslušenství | Elektrotermická hlavice - 230V; bez proudu zavřeno | IVAR.TE 3040 | 501508 | 680
| 6. Rozdělovače a příslušenství | Elektrotermická hlavice - 230V; bez proudu otevřeno | IVAR.TE 4040 | 501508A | 794
| 6. Rozdělovače a příslušenství | Elektrotermická hlavice - 24V; bez proudu zavřeno | IVAR.TE 3041 | 501524 | 794
| 6. Rozdělovače a příslušenství | Elektrotermická hlavice - 24V; bez proudu otevřeno | IVAR.TE 4041 | 501524A | 794
| 6. Rozdělovače a příslušenství | Elektrotermická hlavice - 12V; bez proudu zavřeno | IVAR.TE 3104 | 501537 | 1316
| 6. Rozdělovače a příslušenství | Elektrotermická hlavice - 12V; bez proudu otevřeno | IVAR.TE 3042 | 501577 | 1388
| 6. Rozdělovače a příslušenství | Elektrotermická hlavice - 0-10V; bez proudu zavřeno | IVAR.TE 3061 | 500887 | 2960
| 6. Rozdělovače a příslušenství | Elektrotermická hlavice - 230V; bez proudu zavřeno | IVAR.TE 3040 IV | 501508E | 726
| 6. Rozdělovače a příslušenství | Termostatická hlavice kapalinová - s kapilárou 2m a jímkou - + 20° C až + 60° C | IVAR.T 5011 | 501175 | 902
| 6. Rozdělovače a příslušenství | Termostatická hlavice kapalinová - s kapilárou 1m a jímkou - + 30 °C až + 50 °C | IVAR.T 5011U | 501175U | 975
| 6. Rozdělovače a příslušenství | Kulový uzávěr k rozdělovači - 1/2"xEK | IVAR.SF 1325 F | 500893 | 299
| 6. Rozdělovače a příslušenství | Kulový uzávěr k rozdělovači - EKxEK | IVAR.SF 1325 F | 501398 | 243
| 6. Rozdělovače a příslušenství | KIT dvou kulových uzávěrů - se šroubením - 3/4" | IVAR.9723 R | 9723R005 | 897
| 6. Rozdělovače a příslušenství | KIT dvou kulových uzávěrů - se šroubením - 1" | IVAR.9723 R | 9723R006 | 1389
| 6. Rozdělovače a příslušenství | KIT dvou kulových uzávěrů - se šroubením - 5/4" | IVAR.9723 R | 9723R007 | 2953
| 6. Rozdělovače a příslušenství | Rohové dopojení rozdělovače - 1"x1" | IVAR.AC 619 L | 500528 | 479
| 6. Rozdělovače a příslušenství | Rohové dopojení rozdělovače - 1"x1" | IVAR.AC 619 | 500523 | 352
| 6. Rozdělovače a příslušenství | Rozdělovací kus - k napojení na armatury typu EK - EKx(2xEK) | IVAR.AC 647 | 506138 | 324
| 6. Rozdělovače a příslušenství | Ukončení rozdělovače - 1" - s automatickým odvzdušňovacím ventilem | IVAR.CS 554/1 | 590067CS | 703
| 6. Rozdělovače a příslušenství | Ukončení rozdělovače - 1" - s ručním odvzdušňovacím ventilem | IVAR.AC 657 N | 506235 | 466
| 6. Rozdělovače a příslušenství | Mezikus k rozdělovači - 1"x1" | IVAR.CS 554/3 | 500124 | 1265
| 6. Rozdělovače a příslušenství | Ukončení rozdělovače - 1" | IVAR.AC 630 P | 500980K | 403
| 6. Rozdělovače a příslušenství | By-pass sestava - s přepouštěcím ventilem - 1"; vnější otočné šroubení | IVAR.AC 666 | 500126 | 1238
| 6. Rozdělovače a příslušenství | By-pass sestava - s přepouštěcím ventilem - 1"; vnější otočné šroubení; ventily; teploměr | IVAR.AC 668 | 500128 | 3543
| 6. Rozdělovače a příslušenství | Příložný termostat - pro oběhová čerpadla - + 17 °C až + 90 °C | IVAR.AC 614 | 580002 | 743
| 6. Rozdělovače a příslušenství | Ovládací termostat - pro oběhová čerpadla - + 25 °C až + 55 °C | IVAR.AC 614 E | 58000E | 1491
| 6. Rozdělovače a příslušenství | Pojistné termostatické čidlo - 1/2"M | IVAR.AC 634 | 580009 | 1130
| 6. Rozdělovače a příslušenství | Pojistné termostatické čidlo - 1/2"M; včetně kabelu | IVAR.AC 613 F | 580014 | 2099
| 6. Rozdělovače a příslušenství | Propojovací krabice elektrických vodičů - 150cm | IVAR.AC 608 | 501370 | 1187
| 6. Rozdělovače a příslušenství | EVOSTA2 40-70/130 Elektronické oběhové čerpadlo pro otopné systémy | DAB.EVOSTA2 | 60186046 | 4943
| 6. Rozdělovače a příslušenství | EVOSTA2 40-70/180 Elektronické oběhové čerpadlo pro otopné systémy | DAB.EVOSTA2 | 60185492 | 4943
| 6. Rozdělovače a příslušenství | Regulační průtokoměr - pro rozdělovače IVAR - 1"; EK | IVAR.KIT FLC 20 | KIT50620410 | 377
| 6. Rozdělovače a příslušenství | Regulační průtokoměr - pro rozdělovače IVAR - 5/4"; EK | IVAR.KIT FLC 20 | KIT50620454 | 384
| 6. Rozdělovače a příslušenství | Průtokoměr - pro rozdělovače IVAR - EKxEK | IVAR.FLC 15 | 500867 | 449
| 6. Rozdělovače a příslušenství | Uzavírací ventil - pro sběrače IVAR - 1"; EK | IVAR.KIT VTC 30 | KIT50092010 | 353
| 6. Rozdělovače a příslušenství | Uzavírací ventil - pro sběrače IVAR - 5/4"; EK | IVAR.KIT VTC 30 | KIT50092054 | 364
| 6. Rozdělovače a příslušenství | Regulační šroubení - pro rozdělovače IVAR - 1"; EK | IVAR.KIT VDC 31 | KIT5504410 | 309
| 6. Rozdělovače a příslušenství | Regulační šroubení - pro rozdělovače IVAR - 5/4"; EK | IVAR.KIT VDC 31 | KIT5504454 | 319
| 6. Rozdělovače a příslušenství | Směšovací ventil - k sestavám DUAL-MIX - 1"Fx1"Fx1"F | IVAR.MR 01 | 501420 | 1640
| 6. Rozdělovače a příslušenství | Termostatický ventil s vyšším průtokem - 3/4" - pro termostatickou hlavici | IVAR.VDS 01 | 500388 | 1333
| 6. Rozdělovače a příslušenství | Termostatický ventil s vyšším průtokem - 3/4" - pro elektrotermickou hlavici | IVAR.VDS 02 | 500388M | 1351
| 6. Rozdělovače a příslušenství | KIT čerpadlového modulu - pro rozdělovací sestavy - 6/4"x1" (VSTUP/VÝSTUP) | IVAR.AC 663 | 501805 | 4706
| 6. Rozdělovače a příslušenství | Vypouštěcí ventil - 1/2"; rohový | IVAR.AC 650 | 501016 | 315
| 6. Rozdělovače a příslušenství | Víčko rozdělovače - 1" | IVAR.AC 601 | 500625 | 136
| 7. Plošné vytápění a chlazení | Systémová izolační deska - 1200x600mm (0,72m2); bílá - 9,36m2/13ks | IVAR.TB 20 P 05 | TB20P05 | 307
| 7. Plošné vytápění a chlazení | Systémová izolační deska - s ochrannou hydroizolační fólií - 1200x600mm - 0,72m2; černá - 9,36m2/13ks | IVAR.TH 30 P | TH30P | 377
| 7. Plošné vytápění a chlazení | Systémová izolační deska - s ochrannou hydroizolační fólií - 1000x500mm - 0,50m2; černá - 7,5m2/15ks | IVAR.TH 15 P | TH15P | 371
| 7. Plošné vytápění a chlazení | Systémová izolační deska - s ochrannou hydroizolační fólií - 1400x800mm - 1,12m2; černá - 6,72m2/6ks | IVAR.COMBITOP ND 30 N | ND30N | 419
| 7. Plošné vytápění a chlazení | Systémová izolační deska - s ochrannou fólií - 1400x800mm (1,12m2); černá - 14,56m2/13ks | IVAR.COMBITOP ND 10 N | ND10N | 388
| 7. Plošné vytápění a chlazení | Systémová hydroizolační fólie - 1400x800mm (1,12m2) - 145,60m2/130ks | IVAR.SOLOTOP | SOLOTOP | 311
novinka | 7. Plošné vytápění a chlazení | Instalační role suchého zipu, samolepicí - 1050x20000x2mm | IVAR.FLAT KLETT | 303046 | 313
novinka | 7. Plošné vytápění a chlazení | Instalační role suchého zipu - samolepicí přesah - 8000x1300x10mm | IVAR.FLAT KLETT DB | 103268 | 1168
novinka | 7. Plošné vytápění a chlazení | Instalační deska suchého zipu - samolepicí/perforovaná - 1000x500x2mm | IVAR.FLAT KLETT DS | 103257 | 690
novinka | 7. Plošné vytápění a chlazení | Vícevrstvé potrubí - suchý zip - 16x2mm; návin 200m | IVAR.AL KLETT | 206406 | 76
novinka | 7. Plošné vytápění a chlazení | Vícevrstvé potrubí - suchý zip - 16x2mm; návin 500m | IVAR.AL KLETT | 206407 | 76
| 7. Plošné vytápění a chlazení | Systémová izolační deska ROCK - suchý systém - 1000x500x30mm - 0,5m²; izolace minerální vlna | IVAR.ROCK 30-16 | 103600 | 1998
| 7. Plošné vytápění a chlazení | Systémová izolační deska GREEN - suchý systém - 1000x500x30mm - 0,5m²; izolace dřevitá vlákna | IVAR.GREEN 30-16 | 104201OK | 2295
| 7. Plošné vytápění a chlazení | Systémová izolační deska NATURE - suchý systém - 1000x500x30mm - 0,5m²; izolace obnovitelná vlákna | IVAR.NATURE 30-16 | 104400 | 2466
| 7. Plošné vytápění a chlazení | Systémová izolační deska - suchý systém - 1000x500x30mm - 0,5m²; EPS | IVAR.TBE 30-16 | 103002 | 453
| 7. Plošné vytápění a chlazení | Systémový koncový element ROCK - suchý systém - 250x500x30mm - 0,125m²; izolace minerální vlna | IVAR.ROCK 30-16 KE | 103601 | 681
| 7. Plošné vytápění a chlazení | Výplňová deska bez odrazového plechu a vodicích drážek - 1000x500x30mm; izolace minerální vlna | IVAR.ROCK 30-16 VP | 103602 | 632
| 7. Plošné vytápění a chlazení | Systémový koncový element GREEN - suchý systém - 250x500x30mm - 0,125m²; izolace dřevitá vlákna | IVAR.GRENN 30-16 KE | 104211OKKT | 535
| 7. Plošné vytápění a chlazení | Výplňová deska bez odrazového plechu a vodicích drážek - 1000x500x30mm; izolace dřevitá vlákna | IVAR.GREEN 30-16 VP | 104206 | 968
| 7. Plošné vytápění a chlazení | Systémový koncový element s odrazovým plechem - 250x500x30mm; izolace přírodní obnovitelná vlákna | IVAR.NATURE 30-16 KE | 104401 | 585
| 7. Plošné vytápění a chlazení | Výplňová deska bez odrazového plechu a vodicích drážek - 1000x500x30mm; izolace obnovitelná vlákna | IVAR.NATURE 30-16 VP | 104402 | 1218
| 7. Plošné vytápění a chlazení | Teplosměnná lamela - suchý systém - pro potrubí 16x2mm; 996x95x0,3mm | IVAR.AL LIGHT 30-16 | 305364 | 94
| 7. Plošné vytápění a chlazení | Systémová izolační deska - suchý systém - 1000x500mm (0,50m2) - 10m2/20ks | IVAR.TR 01-RENOVA | TR01 | 304
| 7. Plošné vytápění a chlazení | Teplosměnná lamela k systémové desce IVAR.TR 01-RENOVA - 1000x120x0,40mm - 40m | IVAR.TR 02-RENOVA | TR02 | 217
| 7. Plošné vytápění a chlazení | Fólie separační rastrovaná - 0,2x1200mm - 200m2 | IVAR.FR | 601001FR | 54
| 7. Plošné vytápění a chlazení | Fólie separační rastrovaná - 0,2x1200mm; AL - 100m2 | IVAR.FRO | 601002FRO | 112
| 7. Plošné vytápění a chlazení | Metalická páska - pro spojování fólií - 55mm x 50m | IVAR.FRP | 601003FRP | 153
| 7. Plošné vytápění a chlazení | Kročejová izolace - 1,5m; 6mm - bal. 75m | IVAR.TDZ | 11730 | 117
| 7. Plošné vytápění a chlazení | Kročejová izolace - 1,0m; 6mm - bal. 50m | IVAR.TDZ | 12450 | 130
| 7. Plošné vytápění a chlazení | Kročejová izolace - 1,0m; 6mm - bal. 12,5m | IVAR.TDZ | 12449 | 135
| 7. Plošné vytápění a chlazení | Obvodový dilatační pás - samolepicí s fólií - tl. 10; š. 160mm - 50/250m | IVAR.DP 50 | DP50 | 32
| 7. Plošné vytápění a chlazení | Středový dilatační profil - samolepicí - tl.=10mm; v=60mm; d=1800mm | IVAR.SDP | 14730 | 134
| 7. Plošné vytápění a chlazení | Středový dilatační profil - samolepicí - tl.=10mm; v=80mm; d=1800mm | IVAR.SDP | 14731 | 171
| 7. Plošné vytápění a chlazení | Fixační příchytka na potrubí - 50mm; přímá | IVAR.PPA | PPA50 | 4
| 7. Plošné vytápění a chlazení | Fixační příchytka na potrubí - 75mm; přímá | IVAR.PPA | PPA75 | 4
| 7. Plošné vytápění a chlazení | Fixační příchytka na potrubí - 75mm; lomená | IVAR.PPB | PPB | 6
| 7. Plošné vytápění a chlazení | Fixační lišta potrubí - 16-18mm - 1m | IVAR.GL | 602000017 | 98
| 7. Plošné vytápění a chlazení | Fixační lišta potrubí - hřebenová - 20mm; 2m | IVAR.WL | BIN-20B50 | 134
| 7. Plošné vytápění a chlazení | Fixační lišta potrubí - hřebenová - 25mm; 2m | IVAR.WL | BIN-25B50 | 193
| 7. Plošné vytápění a chlazení | Fixační třmen potrubí - 16-17mm; pr. 2-3mm | IVAR.CLIP | CLIP17F3 | 10
| 7. Plošné vytápění a chlazení | Fixační třmen potrubí - 20mm; pr. 2-3mm | IVAR.CLIP | CLIP20F3 | 10
| 7. Plošné vytápění a chlazení | Fixační třmen potrubí - 25mm; pr. 3-6mm | IVAR.CLIP | CLIP25F6 | 11
| 7. Plošné vytápění a chlazení | Fixační oblouk potrubí PEX - 16-18mm | IVAR.719 | 71900102 | 61
| 7. Plošné vytápění a chlazení | Fixační oblouk potrubí PEX - pr. 20mm | IVAR.719 | 28130748 | 94
| 7. Plošné vytápění a chlazení | Fixační oblouk potrubí PEX - pr. 25mm | IVAR.719 | 28130027 | 111
| 7. Plošné vytápění a chlazení | Fixační funkční hmoždinka - pr. 8mm | IVAR.PPH | PPH8 | 3
| 7. Plošné vytápění a chlazení | Fixační funkční hmoždinka - pr. 10mm | IVAR.PPH | PPH10 | 3
| 7. Plošné vytápění a chlazení | Fixační funkční hmoždinka - pr. 12mm | IVAR.PPH | PPH12 | 4
| 7. Plošné vytápění a chlazení | Plastifikátor - kanystr 10kg | IVAR.PL 10 | PL10 | 141
| 7. Plošné vytápění a chlazení | Panel sálavého stropního topení/chlazení - 1000x600x30mm; sádrokartonový; aktivní | IVAR.TOP-CLIMA A | TOP-A1006 | 2294
| 7. Plošné vytápění a chlazení | Panel sálavého stropního topení/chlazení - 1000x1200x30mm; sádrokartonový; aktivní | IVAR.TOP-CLIMA A | TOP-A1012 | 2294
| 7. Plošné vytápění a chlazení | Panel sálavého stropního topení/chlazení - 2000x600x30mm; sádrokartonový; aktivní | IVAR.TOP-CLIMA A | TOP-A2006 | 2294
| 7. Plošné vytápění a chlazení | Panel sálavého stropního topení/chlazení - 2000x1200x30mm; sádrokartonový; aktivní | IVAR.TOP-CLIMA A | TOP-A2012 | 2294
| 7. Plošné vytápění a chlazení | Panel sálavého stropního topení/chlazení - 2000x1200x30mm; sádrokartonový; pasivní | IVAR.TOP-CLIMA P | TOP-P2012 | 1221
| 7. Plošné vytápění a chlazení | Panel sálavého stropního topení/chlazení - 600x600x30mm; ocelový; aktivní/hladký | IVAR.METAL-CLIMA A | METAL-AL | 7836
| 7. Plošné vytápění a chlazení | Panel sálavého stropního vytápění/chlazení - hladký - 600x600x30mm; ocelový; aktivní/perforovaný | IVAR.METAL-CLIMA A | METAL-AF | 8109
| 7. Plošné vytápění a chlazení | Panel sálavého stropního vytápění/chlazení - perforovaný - 600x600x30mm; ocelový; pasivní/hladký | IVAR.METAL-CLIMA P | METAL-PL | 7836
| 7. Plošné vytápění a chlazení | Panel sálavého stropního vytápění/chlazení - hladký - 600x600x30mm; ocelový; pasivní/perforovaný | IVAR.METAL-CLIMA P | METAL-PF | 8109
| 7. Plošné vytápění a chlazení | Potrubí PEX - s tepelně izol. pláštěm - rozvody stropního topení/chlazení - 20x2; modrá; 50m | IVAR.PE-Xa RCB | I-PEXA20RCB25 | 126
| 7. Plošné vytápění a chlazení | Potrubí PEX - s tepelně izol. pláštěm - rozvody stropního topení/chlazení - 20x2; červená; 50m | IVAR.PE-Xa RCR | I-PEXA20RCR25 | 126
| 7. Plošné vytápění a chlazení | Potrubí PE-RT - připojení panelů do rozvodu stropního vytápění/chlazení- 10x1,3; 200m | IVAR.HK PE-RT | HK-PERT10R2 | 48
| 7. Plošné vytápění a chlazení | Potrubí PE-RT - připojení panelů do rozvodu stropního vytápění/chlazení - 10x1,3; 1000m | IVAR-HK PE-RT | HK-PERT10R10 | 48
| 7. Plošné vytápění a chlazení | Tepelná izolace fitinků - tl.=3mm; š=50mm; 10m | IVAR.ISOL-PPSU | ISOL-RACC | 389
| 7. Plošné vytápění a chlazení | Tepelná izolace potrubí - pr. 10mm; tl. 6mm; 2m | IVAR.ISOL-T | ISOL-10 | 29
| 7. Plošné vytápění a chlazení | Vsuvka PRESS - 10/1,3x10/1,3 | IVAR.V PPSU2 IC | PPSU2RV | 52
| 7. Plošné vytápění a chlazení | Vsuvka PRESS - 20/2x20/2 | IVAR.V PPSU1 IC | PPSU1RV | 167
| 7. Plošné vytápění a chlazení | Koleno PRESS - 20/2x20/2 | IVAR.K PPSU9 IC | PPSU9RV | 185
| 7. Plošné vytápění a chlazení | Koleno PRESS - redukované - 20/2x10/1,3 | IVAR.KR PPSU6 IC | PPSU6RV | 167
| 7. Plošné vytápění a chlazení | T-kus PRESS - 20/2x20/2x20/2 | IVAR.T PPSU3 IC | PPSU3RV | 247
| 7. Plošné vytápění a chlazení | T-kus PRESS redukovaný - 20/2x10/1,3x20/2 | IVAR.TR PPSU4 IC | PPSU4RV | 185
| 7. Plošné vytápění a chlazení | Rozbočovací kříž - redukovaný - 20/2x10/1,3x20/2x10/1,3 | IVAR.RK PPSU5 IC | PPSU5RV | 340
| 7. Plošné vytápění a chlazení | Lisovací objímka - 10/1,3 | IVAR.O PPSU8 IC | PPSU8RV | 29
| 7. Plošné vytápění a chlazení | Lisovací objímka - 20/2 | IVAR.O PPSU7 IC | PPSU7RV | 53
| 7. Plošné vytápění a chlazení | Ventil zamezující cirkulaci studené vody - EKxEK | IVAR.AC 618 | 500522 | 1314
| 7. Plošné vytápění a chlazení | Potrubí PEX - pro stěnové-stropní vytápění - 12x2mm - 240m | IVAR.PE-Xc-ST | 28130718 | 54
| 7. Plošné vytápění a chlazení | Fixační lišta - pro potrubí stěnového-stropního vytápění - 900x20x35mm | IVAR.GL-ST | 28130724 | 131
| 7. Plošné vytápění a chlazení | Fixační úchyt oblouku - pro potrubí stěnového-stropního vytápění - pr. 12mm | IVAR.FIX-ST | 28130723 | 12
| 7. Plošné vytápění a chlazení | Fixační síť - pro stěnové-stropní vytápění - 1000x1mm - 50m2 | IVAR.FIXSIT-ST | 28130726 | 122
novinka | 8. Kotlové a bytové měřicí sestavy | Kotlový modul - nesměšovaný - DN 25; bez čerpadla | IVAR.KA-125 | IVA49072541 | 6191
novinka | 8. Kotlové a bytové měřicí sestavy | Kotlový modul - nesměšovaný - DN 25; DAB.EVOSTA2 40-70/180 | IVAR.KA-125 | IVA49072947DAB | 11176
novinka | 8. Kotlové a bytové měřicí sestavy | Kotlový modul - 3cestný směšovací ventil - DN 25; bez čerpadla | IVAR.KTV3-125 | IVA49072503 | 8510
novinka | 8. Kotlové a bytové měřicí sestavy | Kotlový modul - 3cestný směšovací ventil - DN 25; DAB.EVOSTA2 40-70/180 | IVAR.KTV3-125 | IVA49072522DAB | 13495
novinka | 8. Kotlové a bytové měřicí sestavy | Horizontální distribuční rozdělovač -pro kotlové moduly DN 25 - 2 moduly | IVAR.C70 | IVA49070901 | 7003
novinka | 8. Kotlové a bytové měřicí sestavy | Horizontální distribuční rozdělovač -pro kotlové moduly DN 25 - 3 moduly | IVAR.C70 | IVA49070902 | 8716
novinka | 8. Kotlové a bytové měřicí sestavy | Horizontální distribuční rozdělovač -pro kotlové moduly DN 25 - 4 moduly | IVAR.C70 | IVA49070903 | 11612
novinka | 8. Kotlové a bytové měřicí sestavy | Horizontální distribuční rozdělovač -pro kotlové moduly DN 25 - 5 modulů | IVAR.C70 | IVA49070904 | 16633
novinka | 8. Kotlové a bytové měřicí sestavy | Hydraulický oddělovač - pro horizontální distribuční rozdělovač DN 25 - 4000l/h | IVAR.CP70 PLUS | IVA49017051 | 6001
novinka | 8. Kotlové a bytové měřicí sestavy | Kotlový modul - nesměšovaný - DN 32; bez čerpadla | IVAR.KS-125 | IVA49035701 | 8964
novinka | 8. Kotlové a bytové měřicí sestavy | Kotlový modul - nesměšovaný - DN 32; DAB.EVOSTA3 60/180X | IVAR.KS-125 | IVA49035717DAB | 16802
novinka | 8. Kotlové a bytové měřicí sestavy | Kotlový modul - 3cestný směšovací ventil - DN 32; bez čerpadla | IVAR.KM3-125 | IVA49031701 | 13890
novinka | 8. Kotlové a bytové měřicí sestavy | Kotlový modul - 3cestný směšovací ventil - DN 32; DAB.EVOSTA3 60/180X | IVAR.KM3-125 | IVA49031717DAB | 21729
novinka | 8. Kotlové a bytové měřicí sestavy | Horizontální distribuční rozdělovač -pro kotlové moduly DN 32 - 2 moduly | IVAR.C90 | IVA49043731 | 10999
novinka | 8. Kotlové a bytové měřicí sestavy | Horizontální distribuční rozdělovač -pro kotlové moduly DN 32 - 3 moduly | IVAR.C90 | IVA49043732 | 14785
novinka | 8. Kotlové a bytové měřicí sestavy | Horizontální distribuční rozdělovač -pro kotlové moduly DN 32 - 4 moduly | IVAR.C90 | IVA49043733 | 21358
novinka | 8. Kotlové a bytové měřicí sestavy | Horizontální distribuční rozdělovač -pro kotlové moduly DN 32 - 5 modulů | IVAR.C90 | IVA49043734 | 27826
novinka | 8. Kotlové a bytové měřicí sestavy | Hydraulický oddělovač - pro horizontální distribuční rozdělovač DN 32 - 6500l/h | IVAR.CP90 | IVA49017057 | 11612
novinka | 8. Kotlové a bytové měřicí sestavy | Set nástěnného držáku - pro kotlový modul - DN 25/DN 32 | IVAR.KIT K2 | IVA49017821 | 823
novinka | 8. Kotlové a bytové měřicí sestavy | Nástěnný držák hydraulického oddělovače IVAR.CP70 PLUS - DN 25 | IVAR.KIT SM70 | IVA20508190 | 759
novinka | 8. Kotlové a bytové měřicí sestavy | Nástěnný držák hydraulického oddělovače IVAR.CP90 - DN 32 | IVAR.KIT SM90 | IVA20508200 | 1005
novinka | 8. Kotlové a bytové měřicí sestavy | Nástěnný držák horizontálního rozdělovače IVAR.C70 a IVAR.C90 - DN 25/DN 32 | IVAR.KIT DELTA | IVA49018071 | 1199
novinka | 8. Kotlové a bytové měřicí sestavy | KIT izolovaného připojovacího potrubí IVAR.TB70 - pro 2cestný rozdělovač; DN 25 | IVAR.TB70 | IVA49201151 | 2215
novinka | 8. Kotlové a bytové měřicí sestavy | KIT izolovaného připojovacího potrubí IVAR.TB70 - pro 3cestný rozdělovač; DN 25 | IVAR.TB70 | IVA49201152 | 2431
novinka | 8. Kotlové a bytové měřicí sestavy | KIT izolovaného připojovacího potrubí IVAR.TB70 - pro 4cestný rozdělovač; DN 25 | IVAR.TB70 | IVA49201153 | 2608
novinka | 8. Kotlové a bytové měřicí sestavy | KIT izolovaného připojovacího potrubí IVAR.TB70 - pro 5cestný rozdělovač; DN 25 | IVAR.TB70 | IVA49201154 | 2856
novinka | 8. Kotlové a bytové měřicí sestavy | KIT izolovaného připojovacího potrubí IVAR.TB90 - pro 2cestný rozdělovač; DN 32 | IVAR.TB90 | IVA49201160 | 4311
novinka | 8. Kotlové a bytové měřicí sestavy | KIT izolovaného připojovacího potrubí IVAR.TB90 - pro 3cestný rozdělovač; DN 32 | IVAR.TB90 | IVA49201161 | 4722
novinka | 8. Kotlové a bytové měřicí sestavy | KIT izolovaného připojovacího potrubí IVAR.TB90 - pro 4cestný rozdělovač; DN 32 | IVAR.TB90 | IVA49201162 | 4851
novinka | 8. Kotlové a bytové měřicí sestavy | KIT izolovaného připojovacího potrubí IVAR.TB90 - pro 5cestný rozdělovač; DN 32 | IVAR.TB90 | IVA49201163 | 5279
novinka | 8. Kotlové a bytové měřicí sestavy | Servopohon - 230V; 3P; 120s; 5Nm | IVAR.SRVM ECOMIX | IVA20317291 | 3546
novinka | 8. Kotlové a bytové měřicí sestavy | Servopohon - 24V; 0-10/2-10V; 120s; 5Nm | IVAR.SRVM ECOMIX | IVA20317294 | 6977
| 8. Kotlové a bytové měřicí sestavy | Kotlový modul HEAT BLOC - nesměšovaný - DN 25; bez čerpadla a pohonu | PAW.HEAT BLOC D31-DN25 | 4436010 | 9352
| 8. Kotlové a bytové měřicí sestavy | Kotlový modul HEAT BLOC - nesměšovaný - DN 25; DAB.EVOSTA2 40-70/180; bez pohonu | PAW.HEAT BLOC D31-DN25 | 443601070 | 14340
| 8. Kotlové a bytové měřicí sestavy | Kotlový modul HEAT BLOC - nesměšovaný - DN 25; DAB.EVOSTA3 40/180; bez pohonu | PAW.HEAT BLOC D31-DN25 | 443601040 | 16216
| 8. Kotlové a bytové měřicí sestavy | Kotlový modul HEAT BLOC - nesměšovaný - DN 25; DAB.EVOSTA3 60/180; bez pohonu | PAW.HEAT BLOC D31-DN25 | 443601060 | 17057
| 8. Kotlové a bytové měřicí sestavy | Kotlový modul HEAT BLOC - 3cestný směšovací ventil - DN 25; bez čerpadla; pohon 230V | PAW.HEAT BLOC M34-MIX3-DN25 | 4436060 | 19552
| 8. Kotlové a bytové měřicí sestavy | Kotlový modul HEAT BLOC - 3cestný směšovací ventil - DN 25; DAB.EVOSTA2 40-70/180; pohon 230V | PAW.HEAT BLOC M34-MIX3-DN25 | 443606070 | 24539
| 8. Kotlové a bytové měřicí sestavy | Kotlový modul HEAT BLOC - 3cestný směšovací ventil - DN 25; DAB.EVOSTA3 40/180; pohon 230V | PAW.HEAT BLOC M34-MIX3-DN25 | 443606040 | 26415
| 8. Kotlové a bytové měřicí sestavy | Kotlový modul HEAT BLOC - 3cestný směšovací ventil - DN 25; DAB.EVOSTA3 60/180; pohon 230V | PAW.HEAT BLOC M34-MIX3-DN25 | 443606060 | 27256
| 8. Kotlové a bytové měřicí sestavy | Horizontální distribuční rozdělovač - pro kotlové moduly DN 25 - 1"x1"x1" | PAW.HEAT BLOC V23-DN25 | 433413 | 14287
| 8. Kotlové a bytové měřicí sestavy | Hydraulický oddělovač - pro horizontální distribuční rozdělovač DN 25 - 3500l/h | PAW.HD3500 | 34421 | 16112
| 8. Kotlové a bytové měřicí sestavy | Vsuvka - 6/4"x6/4"; pro PAW.HD3500 | PAW.VSU | 548600 | 906
| 8. Kotlové a bytové měřicí sestavy | Sada nástěnných držáků - pro horizontální distribuční rozdělovač - DN 25/DN 32 | PAW.DR 34721 | 34721 | 1999
| 8. Kotlové a bytové měřicí sestavy | Bezpečnostní pojistná skupina - pro horizontální distribuční rozdělovač DN 20 | PAW.PS 5257 | 5257 | 2591
| 8. Kotlové a bytové měřicí sestavy | KIT pro připojení expanzní nádoby - 3/4" | PAW.KEX 7507 | 7507 | 3143
| 8. Kotlové a bytové měřicí sestavy | Kotlový modul - nesměšovaný - DN 32; bez čerpadla | IVAR.KS 55A | 550610K | 8975
| 8. Kotlové a bytové měřicí sestavy | Kotlový modul - nesměšovaný - DN 32; DAB.EVOSTA3 40/180 | IVAR.KS 55A | 55A610 | 15735
| 8. Kotlové a bytové měřicí sestavy | Kotlový modul - nesměšovaný - DN 32; DAB.EVOSTA3 60/180 | IVAR.KS 55A | 55A6105 | 16576
| 8. Kotlové a bytové měřicí sestavy | Kotlový modul - nesměšovaný - DN 32; DAB.EVOSTA2 40-70/180 | IVAR.KS 55A | 55A6108A | 13859
| 8. Kotlové a bytové měřicí sestavy | Kotlový modul - nesměšovaný s přepouštěcím ventilem - DN 32; bez čerpadla | IVAR.KS 55ABA | 550611K | 11059
| 8. Kotlové a bytové měřicí sestavy | Kotlový modul - nesměšovaný s přepouštěcím ventilem - DN 32; DAB.EVOSTA3 40/180 | IVAR.KS 55ABA | 55A611 | 17819
| 8. Kotlové a bytové měřicí sestavy | Kotlový modul - nesměšovaný s přepouštěcím ventilem - DN 32; DAB.EVOSTA3 60/180 | IVAR.KS 55ABA | 55A6115 | 18660
| 8. Kotlové a bytové měřicí sestavy | Kotlový modul - nesměšovaný s přepouštěcím ventilem - DN 32; DAB.EVOSTA2 40-70/180 | IVAR.KS 55ABA | 55A6118A | 15943
| 8. Kotlové a bytové měřicí sestavy | Kotlový modul MIX 3 - směšovaný s přepouštěcím ventilem - DN 32; bez čerpadla | IVAR.KS 55A MIX 3 | 55A620K | 13740
| 8. Kotlové a bytové měřicí sestavy | Kotlový modul MIX 3 - směšovaný s přepouštěcím ventilem - DN 32; DAB.EVOSTA3 40/180 | IVAR.KS 55A MIX 3 | 55A620 | 22029
| 8. Kotlové a bytové měřicí sestavy | Kotlový modul MIX 3 - směšovaný s přepouštěcím ventilem - DN 32; DAB.EVOSTA3 60/180 | IVAR.KS 55A MIX 3 | 55A62051 | 22870
| 8. Kotlové a bytové měřicí sestavy | Kotlový modul MIX 3 - směšovaný s přepouštěcím ventilem - DN 32; DAB.EVOSTA2 40-70/180 | IVAR.KS 55A MIX 3 | 55A62081A | 20153
| 8. Kotlové a bytové měřicí sestavy | Horizontální distribuční rozdělovač - pro kotlové moduly KS - 5/4"Fx5/4"F | IVAR.55 | 550630 | 5946
| 8. Kotlové a bytové měřicí sestavy | Kotlová sestava - nesměšovaná - DN 32; bez čerpadla | IVAR.KS 550 | 550610B | 14921
| 8. Kotlové a bytové měřicí sestavy | Kotlová sestava - nesměšovaná - DN 32; DAB.EVOSTA 3 40/180 | IVAR.KS 550 | 550610 | 21681
| 8. Kotlové a bytové měřicí sestavy | Kotlová sestava - nesměšovaná - DN 32; DAB.EVOSTA 3 60/180 | IVAR.KS 550 | 5506105 | 22522
| 8. Kotlové a bytové měřicí sestavy | Kotlová sestava - nesměšovaná - DN 32; DAB.EVOSTA 2 40-70/180 | IVAR.KS 550 | 5506108A | 19804
| 8. Kotlové a bytové měřicí sestavy | Kotlová sestava - nesměšovaná s přepouštěcím ventilem - DN 32; bez čerpadla | IVAR.KS 551 BA | 550611B | 17005
| 8. Kotlové a bytové měřicí sestavy | Kotlová sestava - nesměšovaná s přepouštěcím ventilem - DN 32; DAB.EVOSTA3 40/180 | IVAR.KS 551 BA | 550611 | 23765
| 8. Kotlové a bytové měřicí sestavy | Kotlová sestava - nesměšovaná s přepouštěcím ventilem - DN 32; DAB.EVOSTA3 60/180 | IVAR.KS 551 BA | 5506115 | 24606
| 8. Kotlové a bytové měřicí sestavy | Kotlová sestava - nesměšovaná s přepouštěcím ventilem - DN 32; DAB.EVOSTA2 40-70/180 | IVAR.KS 551 BA | 5506118A | 21888
| 8. Kotlové a bytové měřicí sestavy | Kotlová sestava - MIX 3 - směšovaná s přepouštěcím ventilem - DN 32; bez čerpadla a servopohonu | IVAR.KS MIX 3 | 550620B | 21215
| 8. Kotlové a bytové měřicí sestavy | Kotlová sestava - MIX 3 - směšovaná s přepouštěcím ventilem - DN 32; DAB.EVOSTA3 40/180; 230V | IVAR.KS MIX 3 | 550620 | 31799
| 8. Kotlové a bytové měřicí sestavy | Kotlová sestava - MIX 3 - směšovaná s přepouštěcím ventilem - DN 32; DAB.EVOSTA3 60/180; 230V | IVAR.KS MIX 3 | 55062051 | 32640
| 8. Kotlové a bytové měřicí sestavy | Kotlová sestava - MIX 3 - směšovaná s přepouštěcím ventilem - DN 32; DAB.EVOSTA2 40-70/180; 230V | IVAR.KS MIX 3 | 55062081A | 29922
| 8. Kotlové a bytové měřicí sestavy | Kotlová sestava - MIX 3 - směšovaná s přepouštěcím ventilem - DN 32; DAB.EVOSTA3 40/180; 24V | IVAR.KS MIX 3 | 55062032 | 32033
| 8. Kotlové a bytové měřicí sestavy | Kotlová sestava - MIX 3 - směšovaná s přepouštěcím ventilem - DN 32; DAB.EVOSTA3 60/180; 24V | IVAR.KS MIX 3 | 55062052 | 32874
| 8. Kotlové a bytové měřicí sestavy | Kotlová sestava - MIX 3 - směšovaná s přepouštěcím ventilem - DN 32; DAB.EVOSTA2 40-70/180; 24V | IVAR.KS MIX 3 | 55062082A | 30157
| 8. Kotlové a bytové měřicí sestavy | Kotlová sestava - MIX 4 - směšovaná s přepouštěcím ventilem - DN 32; bez čerpadla a servopohonu | IVAR.KS MIX 4 | 550224B | 19686
| 8. Kotlové a bytové měřicí sestavy | Kotlová sestava - MIX 4 - směšovaná s přepouštěcím ventilem - DN 32; DAB.EVOSTA 3 40/180; 230V | IVAR.KS MIX 4 | 550224 | 30270
| 8. Kotlové a bytové měřicí sestavy | Kotlová sestava - MIX 4 - směšovaná s přepouštěcím ventilem - DN 32; DAB.EVOSTA 3 60/180; 230V | IVAR.KS MIX 4 | 55022451 | 31111
| 8. Kotlové a bytové měřicí sestavy | Kotlová sestava - MIX 4 - směšovaná s přepouštěcím ventilem - DN 32; DAB.EVOSTA 2 40-70/180; 230V | IVAR.KS MIX 4 | 55022481A | 28393
| 8. Kotlové a bytové měřicí sestavy | Kotlová sestava - MIX 4 - směšovaná s přepouštěcím ventilem - DN 32; DAB.EVOSTA 3 40/180; 24V | IVAR.KS MIX 4 | 55022432 | 30504
| 8. Kotlové a bytové měřicí sestavy | Kotlová sestava - MIX 4 - směšovaná s přepouštěcím ventilem - DN 32; DAB.EVOSTA 3 40/180; 24V | IVAR.KS MIX 4 | 55022452 | 31345
| 8. Kotlové a bytové měřicí sestavy | Kotlová sestava - MIX 4 - směšovaná s přepouštěcím ventilem - DN 32; DAB.EVOSTA 2 40-70/180; 24V | IVAR.KS MIX 4 | 55022482A | 28628
| 8. Kotlové a bytové měřicí sestavy | KIT dvou kulových uzávěrů - se šroubením - 3/4" | IVAR.9723 R | 9723R005 | 897
| 8. Kotlové a bytové měřicí sestavy | KIT dvou kulových uzávěrů - se šroubením - 1" | IVAR.9723 R | 9723R006 | 1389
| 8. Kotlové a bytové měřicí sestavy | KIT dvou kulových uzávěrů - se šroubením - 5/4" | IVAR.9723 R | 9723R007 | 2953
| 8. Kotlové a bytové měřicí sestavy | Závitový přechod - jednoduchý - 5/4"Fx1"F | IVAR.AC 627 | 550552 | 350
| 8. Kotlové a bytové měřicí sestavy | Závitový přechod - zdvojený - 5/4Fx1M | IVAR.AC 632 | 550580 | 684
| 8. Kotlové a bytové měřicí sestavy | Vsuvka - otočná - 3/4"Mx3/4"M; nikl | IVAR.AC 606N | 500386N | 303
| 8. Kotlové a bytové měřicí sestavy | Vsuvka - otočná - 1"Mx1"M; nikl | IVAR.AC 606 N | 500070N | 236
| 8. Kotlové a bytové měřicí sestavy | Vsuvka - otočná - 5/4"Mx5/4"M; nikl | IVAR.AC 606N | 500387 | 485
| 8. Kotlové a bytové měřicí sestavy | Mezikus ke kotlové sestavě - 180mm | IVAR.MZK | 500934 | 812
| 8. Kotlové a bytové měřicí sestavy | Hydraulický oddělovač - pro horizontální distribuční rozdělovač - 5/4"Fx5/4"F | IVAR.550 A | 550600 | 9377
| 8. Kotlové a bytové měřicí sestavy | Tepelná izolace - ke kotlovým sestavám IVAR.KS - horní díl | IVAR.ISOLKOT HOR | 590009 | 1059
| 8. Kotlové a bytové měřicí sestavy | Tepelná izolace - ke kotlovým sestavám IVAR.KS - spodní díl | IVAR.ISOLKOT DOL | 590010 | 354
| 8. Kotlové a bytové měřicí sestavy | KIT expanzní nádoby - pro kotlovou sestavu - 5/4"Mx3/4"F | IVAR.EXPANZ | 550530 | 8519
| 8. Kotlové a bytové měřicí sestavy | Hydraulický oddělovač - 1"; 2500l/h | IVAR.548 Z | 548006 | 12161
| 8. Kotlové a bytové měřicí sestavy | Hydraulický oddělovač - 5/4"; 4000l/h | IVAR.548 Z | 548007 | 14161
| 8. Kotlové a bytové měřicí sestavy | Hydraulický oddělovač - 6/4"; 6000l/h | IVAR.548 Z | 548008 | 17418
| 8. Kotlové a bytové měřicí sestavy | Kotlový modul MULTIMIX-C - nesměšovaný - 3/4"Fx3/4"M | IVAR.MUL-C 10 E | 508155PE | 12283
| 8. Kotlové a bytové měřicí sestavy | Kotlový modul MULTIMIX-C - směšovaný - 3/4"Fx3/4"M | IVAR.MUL-C 20 E | 508156PE | 17166
| 8. Kotlové a bytové měřicí sestavy | Horizontální rozdělovač MULTIMIX-C - 1"x3/4"; 2cestný | IVAR.MUL-C 0032 AC | 508153 | 10002
| 8. Kotlové a bytové měřicí sestavy | Horizontální rozdělovač MULTIMIX-C - 1"x3/4"; 3cestný | IVAR.MUL-C 0033 AC | 508154 | 11329
| 8. Kotlové a bytové měřicí sestavy | Termostatická hlavice kapalinová - s kapilárou 1m a jímkou - + 30 °C až + 50 °C | IVAR.T 5011 U | 501175U | 975
| 8. Kotlové a bytové měřicí sestavy | Elektrotermická hlavice - 0-10V; bez proudu zavřeno | IVAR.TE 3061 | 500887 | 2960
| 8. Kotlové a bytové měřicí sestavy | Elektrický pohon axiální - 230V | IVAR.UNIMIX SSA 31 | UNIMIXSSA31 | 4470
| 8. Kotlové a bytové měřicí sestavy | Izolace ke kotlovým modulům MULTIMIX-C - 1 modul | IVAR.AM 01 | 506360 | 1743
| 8. Kotlové a bytové měřicí sestavy | Izolace ke kotlovým modulům MULTIMIX-C - 2 moduly | IVAR.AM 01 | 506361 | 2065
| 8. Kotlové a bytové měřicí sestavy | Izolace ke kotlovým modulům MULTIMIX-C - 3 moduly | IVAR.AM 01 | 506362 | 2557
| 8. Kotlové a bytové měřicí sestavy | Kotlový modul HEAT BLOC K31 - nesměšovaný - DN 25; DAB.EVOSTA2 40-70/180 | PAW.K31-DN 25 | 36012ES7 | 16324
| 8. Kotlové a bytové měřicí sestavy | Kotlový modul HEAT BLOC K31 - nesměšovaný - DN 25; DAB.EVOSTA3 60/180 | PAW.K31-DN 25 | 36012EV6 | 19042
| 8. Kotlové a bytové měřicí sestavy | Kotlový modul HEAT BLOC K31 - nesměšovaný - DN 25; Grundfos ALPHA2.1 L 25-60 | PAW.K31-DN 25 | 36012GH6 | 27577
| 8. Kotlové a bytové měřicí sestavy | Kotlový modul HEAT BLOC K31 - nesměšovaný - DN 25; Grundfos UPM3 Auto L 25-70 | PAW.K31-DN 25 | 36012GM6 | 22309
| 8. Kotlové a bytové měřicí sestavy | Kotlový modul HEAT BLOC K31 - nesměšovaný - DN 25; DN 25; bez čerpadla | PAW.K31-DN 25 | 36012 | 11441
| 8. Kotlové a bytové měřicí sestavy | Kotlový modul HEAT BLOC K32 - 3cestný směšovací ventil - DN 25; DAB.EVOSTA2 40-70/180 | PAW.K32-DN 25 | 36052MES7 | 31040
| 8. Kotlové a bytové měřicí sestavy | Kotlový modul HEAT BLOC K32 - 3cestný směšovací ventil - DN 25; DAB.EVOSTA3 60/180 | PAW.K32-DN 25 | 36052MEV6 | 33758
| 8. Kotlové a bytové měřicí sestavy | Kotlový modul HEAT BLOC K32 - 3cestný směšovací ventil - DN 25; Grundfos ALPHA2.1 L 25-60 | PAW.K32-DN 25 | 36052MGH6 | 42285
| 8. Kotlové a bytové měřicí sestavy | Kotlový modul HEAT BLOC K32 - 3cestný směšovací ventil - DN 25; Grundfos UPM3 Auto L 25-70 | PAW.K32-DN 25 | 36052MGM6 | 37009
| 8. Kotlové a bytové měřicí sestavy | Kotlový modul HEAT BLOC K32 - 3cestný směšovací ventil - DN 25; bez čerpadla | PAW.K32-DN 25 | 36052M | 26157
| 8. Kotlové a bytové měřicí sestavy | Kotlový modul HEAT BLOC K34 - 3cestný směšovací ventil - DN 25; DAB.EVOSTA2 40-70/180 | PAW.K34-DN 25 | 36062MES7 | 31612
| 8. Kotlové a bytové měřicí sestavy | Kotlový modul HEAT BLOC K34 - 3cestný směšovací ventil - DN 25; DAB.EVOSTA3 60/180 | PAW.K34-DN 25 | 36062MEV6 | 34330
| 8. Kotlové a bytové měřicí sestavy | Kotlový modul HEAT BLOC K34 - 3cestný směšovací ventil - DN 25; Grundfos ALPHA2.1 25-60 | PAW.K34-DN 25 | 36062MGH6 | 42861
| 8. Kotlové a bytové měřicí sestavy | Kotlový modul HEAT BLOC K34 - 3cestný směšovací ventil - DN 25; Grundfos UPM3 Auto L 25-70 | PAW.K34-DN 25 | 36062MGM6 | 37581
| 8. Kotlové a bytové měřicí sestavy | Kotlový modul HEAT BLOC K34 - 3cestný směšovací ventil - DN 25; bez čerpadla | PAW.K34-DN 25 | 36062M | 26729
| 8. Kotlové a bytové měřicí sestavy | Kotlový modul HEAT BLOC K38 - 4cestný směšovací ventil - DN 25; DAB.EVOSTA2 40-70/180 | PAW.K38-DN 25 | 36082MES7 | 31653
| 8. Kotlové a bytové měřicí sestavy | Kotlový modul HEAT BLOC K38 - 4cestný směšovací ventil - DN 25; DAB.EVOSTA3 60/180 | PAW.K38-DN 25 | 36082MEV6 | 34370
| 8. Kotlové a bytové měřicí sestavy | Kotlový modul HEAT BLOC K38 - 4cestný směšovací ventil - DN 25; Grundfos ALPHA2.1 25-60 | PAW.K38-DN 25 | 36082MGH6 | 42898
| 8. Kotlové a bytové měřicí sestavy | Kotlový modul HEAT BLOC K38 - 4cestný směšovací ventil - DN 25; Grundfos UPM3 Auto L 25-70 | PAW.K38-DN 25 | 36082MGM6 | 37618
| 8. Kotlové a bytové měřicí sestavy | Kotlový modul HEAT BLOC K38 - 4cestný směšovací ventil - DN 25; bez čerpadla | PAW.K38-DN 25 | 36082M | 26769
| 8. Kotlové a bytové měřicí sestavy | Horizontální distribuční rozdělovač - PAW.MV2 pro 2 moduly; DN 25 | PAW.MV25 | 3412 | 20333
| 8. Kotlové a bytové měřicí sestavy | Horizontální distribuční rozdělovač - PAW.MV3 pro 3 moduly; DN 25 | PAW.MV25 | 3413 | 29245
| 8. Kotlové a bytové měřicí sestavy | Horizontální distribuční rozdělovač - PAW.MV4 pro 4 moduly; DN 25 | PAW.MV25 | 3414 | 38133
| 8. Kotlové a bytové měřicí sestavy | Horizontální distribuční rozdělovač - PAW.MV5 pro 5 modulů; DN 25 | PAW.MV25 | 3415 | 47045
novinka | 8. Kotlové a bytové měřicí sestavy | Horizontální distribuční rozdělovač - PAW.MV6 pro 6 modulů; DN 25 | PAW.MV25 | 3416 | 55941.71
| 8. Kotlové a bytové měřicí sestavy | Hydraulický oddělovač - pro horizontální distribuční rozdělovač DN 25 - 3500l/h | PAW.HD3500 | 34421 | 16112
| 8. Kotlové a bytové měřicí sestavy | Hydraulický oddělovač - pro horizontální distribuční rozdělovač DN 25 - 1600l/h | PAW.HD1600 | 3442 | 13920
| 8. Kotlové a bytové měřicí sestavy | Sada nástěnných držáků - pro horizontální distribuční rozdělovač - DN 25/DN 32 | PAW.DR 34721 | 34721 | 1999
| 8. Kotlové a bytové měřicí sestavy | Nástěnný držák - pro kotlový modul DN 25 | PAW.DS 3422 SET | 3422SET | 2889
| 8. Kotlové a bytové měřicí sestavy | Bezpečnostní pojistná skupina - pro horizontální distribuční rozdělovač DN 25 | PAW.PS 52543 | 52543 | 5073
| 8. Kotlové a bytové měřicí sestavy | Napouštěcí a vypouštěcí sada - pro kotlové moduly DN 25 - 1" | PAW.VN 3461 | 3461 | 3202
| 8. Kotlové a bytové měřicí sestavy | Kotlový modul HEAT BLOC K31 - nesměšovaný - DN 32; DAB.EVOPLUS 60/180 XM | PAW.K31-DN 32 | 39012EP6 | 33380
| 8. Kotlové a bytové měřicí sestavy | Kotlový modul HEAT BLOC K31 - nesměšovaný - DN 32; DAB.EVOSTA3 60/180 X | PAW.K31-DN 32 | 39012EV6 | 23123
| 8. Kotlové a bytové měřicí sestavy | Kotlový modul HEAT BLOC K31 - nesměšovaný - DN 32; Grundfos ALPHA2.1 L 32-60 | PAW.K31-DN 32 | 39012GH6 | 31737
| 8. Kotlové a bytové měřicí sestavy | Kotlový modul HEAT BLOC K31 - nesměšovaný - DN 32; Grundfos UPM3 Auto L 32-70 | PAW.K31-DN 32 | 39012GM6 | 26234
| 8. Kotlové a bytové měřicí sestavy | Kotlový modul HEAT BLOC K31 - nesměšovaný - DN 32; bez čerpadla | PAW.K31-DN 32 | 39012 | 15385
| 8. Kotlové a bytové měřicí sestavy | Kotlový modul HEAT BLOC K32 - 3cestný směšovací ventil - DN 32; DAB.EVOPLUS 60/180 XM | PAW.K32-DN 32 | 39052MEP6 | 50848
| 8. Kotlové a bytové měřicí sestavy | Kotlový modul HEAT BLOC K32 - 3cestný směšovací ventil - DN 32; DAB.EVOSTA3 60/180 X | PAW.K32-DN 32 | 39052MEV6 | 40591
| 8. Kotlové a bytové měřicí sestavy | Kotlový modul HEAT BLOC K32 - 3cestný směšovací ventil - DN 32; Grundfos ALPHA2.1 L 32-60 | PAW.K32-DN 32 | 39052MGH6 | 49209
| 8. Kotlové a bytové měřicí sestavy | Kotlový modul HEAT BLOC K32 - 3cestný směšovací ventil - DN 32; Grundfos UPM3 Auto L 32-70 | PAW.K32-DN 32 | 39052MGM6 | 43702
| 8. Kotlové a bytové měřicí sestavy | Kotlový modul HEAT BLOC K32 - 3cestný směšovací ventil - DN 32; bez čerpadla | PAW.K32-DN 32 | 39052M | 32853
| 8. Kotlové a bytové měřicí sestavy | Kotlový modul HEAT BLOC K34 - 3cestný směšovací ventil - DN 32; DAB.EVOPLUS 60/180 XM | PAW.K34-DN 32 | 39062MEP6 | 52386
| 8. Kotlové a bytové měřicí sestavy | Kotlový modul HEAT BLOC K34 - 3cestný směšovací ventil - DN 32; DAB.EVOSTA3 60/180 X | PAW.K34-DN 32 | 39062MEV6 | 42129
| 8. Kotlové a bytové měřicí sestavy | Kotlový modul HEAT BLOC K34 - 3cestný směšovací ventil - DN 32; Grundfos ALPHA2.1 L 32-60 | PAW.K34-DN 32 | 39062MGH6 | 50751
| 8. Kotlové a bytové měřicí sestavy | Kotlový modul HEAT BLOC K34 - 3cestný směšovací ventil - DN 32; Grundfos UPM3 Auto L 32-70 | PAW.K34-DN 32 | 39062MGM6 | 45248
| 8. Kotlové a bytové měřicí sestavy | Kotlový modul HEAT BLOC K34 - 3cestný směšovací ventil - DN 32; bez čerpadla | PAW.K34-DN 32 | 39062M | 34391
| 8. Kotlové a bytové měřicí sestavy | Kotlový modul HEAT BLOC K38 - 4cestný směšovací ventil - DN 32; DAB.EVOPLUS 60/180 XM | PAW.K38-DN 32 | 39082MEP6 | 51464
| 8. Kotlové a bytové měřicí sestavy | Kotlový modul HEAT BLOC K38 - 4cestný směšovací ventil - DN 32; DAB.EVOSTA3 60/180 X | PAW.K38-DN 32 | 39082MEV6 | 41207
| 8. Kotlové a bytové měřicí sestavy | Kotlový modul HEAT BLOC K38 - 4cestný směšovací ventil - DN 32; Grundfos ALPHA2.1 L 32-60 | PAW.K38-DN 32 | 39082MGH6 | 49825
| 8. Kotlové a bytové měřicí sestavy | Kotlový modul HEAT BLOC K38 - 4cestný směšovací ventil - DN 32; Grundfos UPM3 Auto L 32-70 | PAW.K38-DN 32 | 39082MGM6 | 44326
| 8. Kotlové a bytové měřicí sestavy | Kotlový modul HEAT BLOC K38 - 4cestný směšovací ventil - DN 32; bez čerpadla | PAW.K38-DN 32 | 39082M | 33470
| 8. Kotlové a bytové měřicí sestavy | Horizontální distribuční rozdělovač - PAW.MV2 pro 2 moduly; DN 32 | PAW.MV32 | 3712 | 25588
| 8. Kotlové a bytové měřicí sestavy | Horizontální distribuční rozdělovač - PAW.MV3 pro 3 moduly; DN 32 | PAW.MV32 | 3713 | 36644
| 8. Kotlové a bytové měřicí sestavy | Horizontální distribuční rozdělovač - PAW.MV4 pro 4 moduly; DN 32 | PAW.MV32 | 3714 | 47687
| 8. Kotlové a bytové měřicí sestavy | Horizontální distribuční rozdělovač - PAW.MV5 pro 5 modulů; DN 32 | PAW.MV32 | 3715 | 58733
| 8. Kotlové a bytové měřicí sestavy | Horizontální distribuční rozdělovač - PAW.MV6 pro 6 modulů; DN 32 | PAW.MV32 | 3716 | 69765
| 8. Kotlové a bytové měřicí sestavy | Hydraulický oddělovač - pro horizontální distribuční rozdělovač DN 32 - 4800l/h | PAW.HD4800 | 37421 | 19728
| 8. Kotlové a bytové měřicí sestavy | Hydraulický oddělovač - pro horizontální distribuční rozdělovač DN 32 - 2600l/h | PAW.HD2600 | 3742 | 18311
| 8. Kotlové a bytové měřicí sestavy | Sada nástěnných držáků - pro horizontální distribuční rozdělovač - DN 25/DN 32 | PAW.DR 34721 | 34721 | 1999
| 8. Kotlové a bytové měřicí sestavy | Set nástěnného držáku s montážní deskou - pro kotlový modul DN 32 | PAW.DS 3722 SET | 3722SET | 4147
| 8. Kotlové a bytové měřicí sestavy | Bezpečnostní pojistná skupina - pro horizontální distribuční rozdělovač DN 32 | PAW.PS 52553 | 52553 | 7305
| 8. Kotlové a bytové měřicí sestavy | Napouštěcí a vypouštěcí sada - pro kotlové moduly DN 32 | PAW.VN 3761 | 3761 | 5134
| 8. Kotlové a bytové měřicí sestavy | Kotlový modul HEAT BLOC K31 - nesměšovaný - DN 40; DAB.EVOPLUS B 60/250.40 M | PAW.K31-DN 40 | 41211EP6 | 71383
| 8. Kotlové a bytové měřicí sestavy | Kotlový modul HEAT BLOC K31 - nesměšovaný - DN 40; DAB.EVOPLUS B 110/250.40 M | PAW.K31-DN 40 | 41211GL10 | 75624
| 8. Kotlové a bytové měřicí sestavy | Kotlový modul HEAT BLOC K31 - nesměšovaný - DN 40; Grundfos Magna1 40-120 F | PAW.K31-DN 40 | 41211GL12 | 144988
| 8. Kotlové a bytové měřicí sestavy | Kotlový modul HEAT BLOC K31 - nesměšovaný - DN 40; Grundfos Magna3 40-120 F | PAW.K31-DN 40 | 41211GH12 | 180029
| 8. Kotlové a bytové měřicí sestavy | Kotlový modul HEAT BLOC K31 - nesměšovaný - DN 40; bez čerpadla | PAW.K31-DN 40 | 41211 | 50795
| 8. Kotlové a bytové měřicí sestavy | Kotlový modul HEAT BLOC K32 - 3cestný směšovací ventil - DN 40; DAB.EVOPLUS B 60/250.40 M | PAW.K32-DN 40 | 41221MEP6 | 100007
| 8. Kotlové a bytové měřicí sestavy | Kotlový modul HEAT BLOC K32 - 3cestný směšovací ventil - DN 40; DAB.EVOPLUS B 110/250.40 M | PAW.K32-DN 40 | 41221MGL10 | 104248
| 8. Kotlové a bytové měřicí sestavy | Kotlový modul HEAT BLOC K32 - 3cestný směšovací ventil - DN 40; Grundfos Magna1 40-120 F | PAW.K32-DN 40 | 41221MGL12 | 173616
| 8. Kotlové a bytové měřicí sestavy | Kotlový modul HEAT BLOC K32 - 3cestný směšovací ventil - DN 40; Grundfos Magna3 40-120 F | PAW.K32-DN 40 | 41221MGH12 | 208665
| 8. Kotlové a bytové měřicí sestavy | Kotlový modul HEAT BLOC K32 - 3cestný směšovací ventil - DN 40; bez čerpadla | PAW.K32-DN 40 | 41221M | 79420
| 8. Kotlové a bytové měřicí sestavy | Horizontální rozdělovač - PAW.MV2 pro 2 moduly; DN 40 | PAW.MV40 | 4112 | 64314
| 8. Kotlové a bytové měřicí sestavy | Horizontální rozdělovač - PAW.MV3 pro 3 moduly; DN 40 | PAW.MV40 | 4113 | 91932
| 8. Kotlové a bytové měřicí sestavy | Horizontální rozdělovač - PAW.MV4 pro 4 moduly; DN 40 | PAW.MV40 | 4114 | 119554
| 8. Kotlové a bytové měřicí sestavy | Nástěnný držák s montážní deskou - DN 40 | PAW.DR 41641 | 41641 | 5365
| 8. Kotlové a bytové měřicí sestavy | Set nástěnných držáků horizontálního distribučního rozdělovače - DN 40 | PAW.DR 41651 | 41651 | 7910
| 8. Kotlové a bytové měřicí sestavy | Set podlahových držáků horizontálního distribučního rozdělovače DN 40; DN 50 | PAW.DR 41671 | 41671 | 12939
| 8. Kotlové a bytové měřicí sestavy | Kotlový modul HEAT BLOC K31 - nesměšovaný - DN 50; DAB.EVOPLUS B 100/280.50 M | PAW.K31-DN 50 | 51211EP6 | 113878
| 8. Kotlové a bytové měřicí sestavy | Kotlový modul HEAT BLOC K31 - nesměšovaný - DN 50; Grundfos Magna1 50-120 F | PAW.K31-DN 50 | 51211GL12 | 178450
| 8. Kotlové a bytové měřicí sestavy | Kotlový modul HEAT BLOC K31 - nesměšovaný - DN 50; Grundfos Magna3 50-120 F | PAW.K31-DN 50 | 51211GH12 | 232837
| 8. Kotlové a bytové měřicí sestavy | Kotlový modul HEAT BLOC K31 - nesměšovaný - DN 50; bez čerpadla | PAW.K31-DN 50 | 51211 | 59850
| 8. Kotlové a bytové měřicí sestavy | Kotlový modul HEAT BLOC K32 - 3cestný směšovací ventil - DN 50; DAB.EVOPLUS B 100/280.50 M | PAW.K32-DN 50 | 51221MEP6 | 144865
| 8. Kotlové a bytové měřicí sestavy | Kotlový modul HEAT BLOC K32 - 3cestný směšovací ventil - DN 50; Grundfos Magna1 50-120 F | PAW.K32-DN 50 | 51221MGL12 | 209432
| 8. Kotlové a bytové měřicí sestavy | Kotlový modul HEAT BLOC K32 - 3cestný směšovací ventil - DN 50; Grundfos Magna3 50-120 F | PAW.K32-DN 50 | 51221MGH12 | 263843
| 8. Kotlové a bytové měřicí sestavy | Kotlový modul HEAT BLOC K32 - 3cestný směšovací ventil - DN 50; bez čerpadla | PAW.K32-DN 50 | 51221M | 90836
| 8. Kotlové a bytové měřicí sestavy | Horizontální distribuční rozdělovač - PAW.MV2 pro 2 kotlové moduly; DN 50 | PAW.MV50 | 5112 | 84768
| 8. Kotlové a bytové měřicí sestavy | Horizontální distribuční rozdělovač - PAW.MV3 pro 3 kotlové moduly; DN 50 | PAW.MV50 | 5113 | 122135
| 8. Kotlové a bytové měřicí sestavy | Horizontální distribuční rozdělovač - PAW.MV4 pro 4 kotlové moduly; DN 50 | PAW.MV50 | 5114 | 159513
| 8. Kotlové a bytové měřicí sestavy | Set nástěnných držáků horizontálního distribučního rozdělovače - DN 50 | PAW.DR 41652 | 41652 | 15653
novinka | 8. Kotlové a bytové měřicí sestavy | Set nástěnného držáku horizontálního distribučního rozdělovače - DN 50 | PAW.DR 41642 | 41642 | 7796
| 8. Kotlové a bytové měřicí sestavy | Set podlahových držáků horizontálního distribučního rozdělovače DN 40; DN 50 | PAW.DR 41671 | 41671 | 12939
| 8. Kotlové a bytové měřicí sestavy | Redukční sada DN 40 - DN 32 | PAW.RS 40-32 | 41610 | 7110
| 8. Kotlové a bytové měřicí sestavy | Redukční sada DN 50 - DN 32 | PAW.RS 50-32 | 5162 | 16932
| 8. Kotlové a bytové měřicí sestavy | Redukční sada DN 50 - DN 40 | PAW.RS 50-40 | 51610 | 10093
| 8. Kotlové a bytové měřicí sestavy | Redukční sada DN 25/DN 32 - H 11mm | PAW.RS | 37351 | 2060
| 8. Kotlové a bytové měřicí sestavy | Redukční sada DN 25/DN 32 - H 24mm | PAW.RS | 3735 | 2003
| 8. Kotlové a bytové měřicí sestavy | Sada pro obrácenou instalaci - DN 25 | PAW.REVERZ | 34241 | 1816
| 8. Kotlové a bytové měřicí sestavy | Sada pro obrácenou instalaci - DN 32 | PAW.REVERZ | 3724 | 2835
| 8. Kotlové a bytové měřicí sestavy | Matice - DN 25; 6/4" | PAW.M-PAW | 2155 | 148
| 8. Kotlové a bytové měřicí sestavy | Matice - DN 32; 2" | PAW.M-PAW | 2156 | 295
| 8. Kotlové a bytové měřicí sestavy | Servopohon - ke směšovacím ventilům PAW - 230V; 5Nm | PAW.SR5 | 705001 | 8783
| 8. Kotlové a bytové měřicí sestavy | Servopohon - ke směšovacím ventilům PAW - 230V; 10Nm | PAW.SR10 | 705002 | 9196
| 8. Kotlové a bytové měřicí sestavy | Servopohon - ke směšovacím ventilům PAW - 24V; 10Nm | PAW.SR10-24/3P | 7054 | 9748
| 8. Kotlové a bytové měřicí sestavy | Servopohon - ke směšovacím ventilům PAW - 24V (spojité 0-10V); 10Nm | PAW.SR10-24/ST | 70541 | 11351
| 8. Kotlové a bytové měřicí sestavy | Bytový modul pro přípravu teplé vody - ovládaný elektrickým pohonem - TV 10 ± 2s | IVAR.E-SAT | 506703 | 20690
| 8. Kotlové a bytové měřicí sestavy | Bytový modul pro přípravu teplé vody - ovládaný termostatickým členem - TV 2 až 8s | IVAR.M-SAT | 506369 | 20690
| 8. Kotlové a bytové měřicí sestavy | Bytová sada EQUICOMPACT - k odečtu spotřeby tepla - Kv 2,5; Qn 1,5 m3; rozteč měřiče tepla 110mm | IVAR.EQCP15 | 506575SI | 6919
| 8. Kotlové a bytové měřicí sestavy | Bytová sada EQUICOMPACT - k odečtu spotřeby tepla - Kv 3,0; Qn 2,5m3; rozteč měřiče tepla 130mm | IVAR.EQCP25 | 506576SI | 7566
| 8. Kotlové a bytové měřicí sestavy | Bytová měřicí sada EQUICOMPACT - k odečtu spotřeby vody - Qn 1,5m3; studená/teplá voda | IVAR.MC3A | 506627S | 3206
| 8. Kotlové a bytové měřicí sestavy | Bytová měřicí sada EQUICOMPACT - k odečtu vody - Qn 1,5m3; teplá voda | IVAR.MC33A | 506628S | 1820
| 8. Kotlové a bytové měřicí sestavy | Bytová měřicí sada EQUICOMPACT - k odečtu vody - Qn 1,5m3; studená voda | IVAR.MC34A | 506629S | 1765
| 8. Kotlové a bytové měřicí sestavy | Bytová měřicí sestava - bez skříně - topení Kv 2,25; Qn 1,5m3/h; 110mm | IVAR.EQM 15 | KIT506380 | 20431
| 8. Kotlové a bytové měřicí sestavy | Bytová měřicí sestava - bez skříně - topení Kv 2,75; Qn 2,5m3/h; 130mm | IVAR.EQM 25 | KIT506381 | 21317
| 8. Kotlové a bytové měřicí sestavy | Bytová měřicí sestava - bez skříně - topení Kv 2,25; bez měřiče | IVAR.EQM 15B | 506380 | 11174
| 8. Kotlové a bytové měřicí sestavy | Bytová měřicí sestava - bez skříně - topení Kv 2,75; bez měřiče | IVAR.EQM 25B | 506381 | 12181
| 8. Kotlové a bytové měřicí sestavy | Bytová měřicí sestava - bez skříně - topení Kv 2,25; Qn 1,5m3/h; voda Qn 1,5m3/h; 110mm | IVAR.EQM 12 | KIT506370 | 26554
| 8. Kotlové a bytové měřicí sestavy | Bytová měřicí sestava - bez skříně - topení Kv 2,75; Qn 2,5m3/h; voda Qn 1,5m3/h; 130mm | IVAR.EQM 13 | KIT506371 | 27974
novinka | 8. Kotlové a bytové měřicí sestavy | Bytová měřicí sestava - bez skříně - topení Kv 2,25; Qn 1,5m3/h; voda Qn 1,5m3/h; 110mm - vodoměr IrDa | IVAR.EQM 12S | KIT506370S | 26554
novinka | 8. Kotlové a bytové měřicí sestavy | Bytová měřicí sestava - bez skříně - topení Kv 2,75; Qn 2,5m3/h; voda Qn 1,5m3/h; 130mm - vodoměr IrDa | IVAR.EQM 13S | KIT506371S | 27974
| 8. Kotlové a bytové měřicí sestavy | Bytová měřicí sestava - bez skříně - topení Kv 2,25; bez měřiče a vodoměru | IVAR.EQM 12B | 506370 | 14540
| 8. Kotlové a bytové měřicí sestavy | Bytová měřicí sestava - bez skříně - topení Kv 2,75; bez měřiče a vodoměru | IVAR.EQM 13B | 506371 | 15408
| 8. Kotlové a bytové měřicí sestavy | Bytová měřicí sestava - bez skříně - topení Kv 2,25; Qn 1,5m3/h; voda Qn 1,5m3/h; 110mm | IVAR.EQM 22 | KIT506372 | 28858
| 8. Kotlové a bytové měřicí sestavy | Bytová měřicí sestava - bez skříně - topení Kv 2,75; Qn 2,5m3/h; voda Qn 1,5m3/h; 130mm | IVAR.EQM 23 | KIT506373 | 29734
novinka | 8. Kotlové a bytové měřicí sestavy | Bytová měřicí sestava - bez skříně - topení Kv 2,25; Qn 1,5m3/h; voda Qn 1,5m3/h; 110mm - vodoměr IrDa | IVAR.EQM 22S | KIT506372S | 28858
novinka | 8. Kotlové a bytové měřicí sestavy | Bytová měřicí sestava - bez skříně - topení Kv 2,75; Qn 2,5m3/h; voda Qn 1,5m3/h; 130mm - vodoměr IrDa | IVAR.EQM 23S | KIT506373S | 29734
| 8. Kotlové a bytové měřicí sestavy | Bytová měřicí sestava - bez skříně - topení Kv 2,25; bez měřiče a vodoměru | IVAR.EQM 22B | 506372 | 16843
| 8. Kotlové a bytové měřicí sestavy | Bytová měřicí sestava - bez skříně - topení Kv 2,75; bez měřiče a vodoměru | IVAR.EQM 23B | 506373 | 17169
| 8. Kotlové a bytové měřicí sestavy | Kompaktní bytová stanice - vysokoteplotní otopný systém; bez skříně | IVAR.SAT-H | KIT506699H | 56108
| 8. Kotlové a bytové měřicí sestavy | Kompaktní bytová stanice - vysokoteplotní otopný systém; podomítková skříň | IVAR.SAT-H | KIT506699HP | 59393
| 8. Kotlové a bytové měřicí sestavy | Kompaktní bytová stanice - vysokoteplotní otopný systém; nástěnná skříň | IVAR.SAT-H | KIT506699HN | 59283
| 8. Kotlové a bytové měřicí sestavy | Kompaktní bytová stanice - vysokoteplotní otopný systém; cirkulace TV; bez skříně | IVAR.SAT-HR | KIT506699HR | 70453
| 8. Kotlové a bytové měřicí sestavy | Kompaktní bytová stanice - vysokoteplotní otopný systém; cirkulace TV; podomítková skříň | IVAR.SAT-HR | KIT506699HRP | 73738
| 8. Kotlové a bytové měřicí sestavy | Kompaktní bytová stanice - vysokoteplotní otopný systém; cirkulace TV; nástěnná skříň | IVAR.SAT-HR | KIT506699HRN | 73628
| 8. Kotlové a bytové měřicí sestavy | Kompaktní bytová stanice - nízkoteplotní otopný systém; bez skříně | IVAR.SAT-L | KIT506699LE | 68596
| 8. Kotlové a bytové měřicí sestavy | Kompaktní bytová stanice - nízkoteplotní otopný systém; podomítková skříň | IVAR.SAT-L | KIT506699LEP | 71881
| 8. Kotlové a bytové měřicí sestavy | Kompaktní bytová stanice - nízkoteplotní otopný systém; nástěnná skříň | IVAR.SAT-L | KIT506699LEN | 71771
| 8. Kotlové a bytové měřicí sestavy | Kompaktní bytová stanice - nízkoteplotní otopný systém; cirkulace TV; bez skříně | IVAR.SAT-LR | KIT506699LRE | 89545
| 8. Kotlové a bytové měřicí sestavy | Kompaktní bytová stanice - nízkoteplotní otopný systém; cirkulace TV; podomítková skříň | IVAR.SAT-LR | KIT506699LREP | 92831
| 8. Kotlové a bytové měřicí sestavy | Kompaktní bytová stanice - nízkoteplotní otopný systém; cirkulace TV; nástěnná skříň | IVAR.SAT-LR | KIT506699LREN | 92720
| 8. Kotlové a bytové měřicí sestavy | Kompaktní bytová stanice - vysoko a nízkoteplotní systém; bez skříně | IVAR.SAT-HL | KIT506699HLE | 80712
| 8. Kotlové a bytové měřicí sestavy | Kompaktní bytová stanice - vysoko a nízkoteplotní systém; podomítková skříň | IVAR.SAT-HL | KIT506699HLEP | 83998
| 8. Kotlové a bytové měřicí sestavy | Kompaktní bytová stanice - vysoko a nízkoteplotní systém; nástěnná skříň | IVAR.SAT-HL | KIT506699HLEN | 83887
| 8. Kotlové a bytové měřicí sestavy | Kompaktní bytová stanice - vysoko a nízkoteplotní systém; cirkulace TV; bez skříně | IVAR.SAT-HLR | KIT506699HLRE | 94338
| 8. Kotlové a bytové měřicí sestavy | Kompaktní bytová stanice - vysoko a nízkoteplotní systém; cirkulace TV; podomítková skříň | IVAR.SAT-HLR | KIT506699HLREP | 97623
| 8. Kotlové a bytové měřicí sestavy | Kompaktní bytová stanice - vysoko a nízkoteplotní systém; cirkulace TV; nástěnná skříň | IVAR.SAT-HLR | KIT506699HLREN | 97513
| 8. Kotlové a bytové měřicí sestavy | Bytový vodoměr - 1/2"; + 30° C; studená voda | IVAR.009 | I009995.01 | 1250
| 8. Kotlové a bytové měřicí sestavy | Bytový vodoměr - 1/2"; + 90° C; teplá voda | IVAR.009 | I009996.01 | 1250
| 8. Kotlové a bytové měřicí sestavy | Bytový vodoměr - s možností doplnění o komunikační modul - 1,5m3; 3/4"; 110mm | IVAR.WFK | IHPWFK30.D110 | 1003
| 8. Kotlové a bytové měřicí sestavy | Bytový vodoměr - s možností doplnění o komunikační modul - 2,5m3; 1"; 130mm | IVAR.WFK | IHPWFK30.E130 | 1265
| 8. Kotlové a bytové měřicí sestavy | Bytový vodoměr - s možností doplnění o komunikační modul - 1,5m3; 3/4"; 110mm | IVAR.WFW | IHPWFW30.D110 | 1161
| 8. Kotlové a bytové měřicí sestavy | Bytový vodoměr - s možností doplnění o komunikační modul - 2,5m3; 1"; 130mm | IVAR.WFW | IHPWFW30.E130 | 1405
| 8. Kotlové a bytové měřicí sestavy | M-BUS modul | IVAR.WFZ 311 | IHPWFZ311 | 2574
| 8. Kotlové a bytové měřicí sestavy | Radioadaptér WalkBy; AMR | IVAR.WFZ 661 | IHPWFZ661 | 2048
| 8. Kotlové a bytové měřicí sestavy | Měřič tepla - s elektronickým IrDa výstupem - 1,5m3/h; 3/4"; 110mm | IVAR.WFM 50 | IHPWFM502-E000H0 | 7804
| 8. Kotlové a bytové měřicí sestavy | Měřič tepla - s elektronickým IrDa výstupem - 2,5m3/h; 1"; 130mm | IVAR.WFM 50 | IHPWFM503-J000H0 | 8304
| 8. Kotlové a bytové měřicí sestavy | M-BUS modul | IVAR.WFZ 51 | IHPWFZ51 | 3863
| 8. Kotlové a bytové měřicí sestavy | Radiový modul WalkBy; AMR | IVAR.WFZ 662 | IHPWFZ56.OK | 4397
| 8. Kotlové a bytové měřicí sestavy | Termostatická hlavice kapalinová - s kapilárou 1m a jímkou - + 30 °C až + 50 °C | IVAR.T 5011 U | 501175U | 975
| 8. Kotlové a bytové měřicí sestavy | Elektrotermická hlavice - 230V; bez proudu zavřeno | IVAR.TE 3040 | 501508 | 680
| 8. Kotlové a bytové měřicí sestavy | Elektrotermická hlavice - 230V; bez proudu otevřeno | IVAR.TE 3050M | 500808M | 1015
| 8. Kotlové a bytové měřicí sestavy | Elektrický pohon axiální - 230V | IVAR.UNIMIX SSA 31 | UNIMIXSSA31 | 4470
| 8. Kotlové a bytové měřicí sestavy | Prostorový termostat - 5Cx1; + 6° C až + 30° C | IVAR.TAS | TAS02M | 1557
| 8. Kotlové a bytové měřicí sestavy | Denní/týdenní prostorový termostat - +5 °C až +40 °C; 2x1,5V AA; 2Ax1 | IVAR.FREETIME EVO | TCD02B2 | 2341
| 8. Kotlové a bytové měřicí sestavy | Sestava rozdělovač/sběrač - s přípravou pro měření spotřeby tepla - 2cestný; 1"x1/2" | IVAR.CS 501 MST | 501752NMST | 5222
| 8. Kotlové a bytové měřicí sestavy | Sestava rozdělovač/sběrač - s přípravou pro měření spotřeby tepla - 3cestný; 1"x1/2" | IVAR.CS 501 MST | 501754NMST | 7278
| 8. Kotlové a bytové měřicí sestavy | Sestava rozdělovač/sběrač - s přípravou pro měření spotřeby tepla - 4cestný; 1"x1/2" | IVAR.CS 501 MST | 501756NMST | 9374
| 8. Kotlové a bytové měřicí sestavy | Sestava rozdělovač/sběrač - s přípravou pro měření spotřeby tepla - 5cestný; 1"x1/2" | IVAR.CS 501 MST | 501758NMST | 11431
| 8. Kotlové a bytové měřicí sestavy | Sestava rozdělovač/sběrač - s přípravou pro měření spotřeby tepla - 2cestný; 6/4"x1/2" | IVAR.CS 501 MST | 560024SMST | 10749
| 8. Kotlové a bytové měřicí sestavy | Sestava rozdělovač/sběrač - s přípravou pro měření spotřeby tepla - 3cestný; 6/4"x1/2" | IVAR.CS 501 MST | 560026SMST | 13917
| 8. Kotlové a bytové měřicí sestavy | Sestava rozdělovač/sběrač - s přípravou pro měření spotřeby tepla - 4cestný; 6/4"x1/2" | IVAR.CS 501 MST | 560028SMST | 17084
| 8. Kotlové a bytové měřicí sestavy | Sestava rozdělovač/sběrač - s přípravou pro měření spotřeby tepla - 5cestný; 6/4"x1/2" | IVAR.CS 501 MST | 560030SMST | 20255
| 8. Kotlové a bytové měřicí sestavy | Modul - pro přípravu teplé vody - bez cirkulace TV | PAW.FRIWA MICRO | 6400010 | 36862
| 8. Kotlové a bytové měřicí sestavy | Modul - pro přípravu teplé vody - bez cirkulace TV | PAW.FRIWA MINI | 6401510 | 61166
| 8. Kotlové a bytové měřicí sestavy | Modul - pro přípravu teplé vody - s cirkulací TV | PAW.FRIWA MINI-C | 6401515 | 74872
| 8. Kotlové a bytové měřicí sestavy | Modul - pro přípravu teplé vody - bez cirkulace TV | PAW.FRIWA MIDI | 6405510 | 118128
| 8. Kotlové a bytové měřicí sestavy | Modul - pro přípravu teplé vody - s cirkulací TV | PAW.FRIWA MIDI-C | 6405515 | 141404
| 8. Kotlové a bytové měřicí sestavy | Modul - pro přípravu teplé vody - bez cirkulace TV | PAW.FRIWA MAXI | 6406510 | 184465
| 8. Kotlové a bytové měřicí sestavy | Modul - pro přípravu teplé vody - s cirkulací TV | PAW.FRIWA MAXI-C | 6406515 | 207082
| 8. Kotlové a bytové měřicí sestavy | Modul - pro přípravu teplé vody - bez cirkulace TV | PAW.FRIWA MEGA | 6407510 | 392401
| 8. Kotlové a bytové měřicí sestavy | Modul - pro přípravu teplé vody - s cirkulací TV | PAW.FRIWA MEGA-C | 6407515 | 440815
| 8. Kotlové a bytové měřicí sestavy | Modul - pro přípravu teplé vody mezi akumulací a zásobníkem TV - bez cirkulace TV | PAW.MODUL TEPLO | 6436465 | 173017
vyřazeno | 8. Kotlové a bytové měřicí sestavy | Horizontální distribuční rozdělovač - PAW.MV1 pro 1 další modul; DN 25 | PAW.MV25 | 3411 | vyřazeno
vyřazeno | 8. Kotlové a bytové měřicí sestavy | Horizontální rozdělovač - PAW.MV1 pro 1 další modul; DN 32 | PAW.MV32 | 3711 | vyřazeno
vyřazeno | 8. Kotlové a bytové měřicí sestavy | Horizontální rozdělovač - PAW.MV1 pro 1 další modul; DN 40 | PAW.MV40 | 4111 | vyřazeno
vyřazeno | 8. Kotlové a bytové měřicí sestavy | Horizontální distribuční rozdělovač - PAW.MV1 pro 1 další kotlový modul; DN 50 | PAW.MV50 | 5111 | vyřazeno
| 9. Regulační a bezpečnostní armatury | Dvoucestný zónový uzávěr se servopohonem - 1/2"M | IVAR.MODULO COMPACT 2 | I01425530 | 3828
| 9. Regulační a bezpečnostní armatury | Dvoucestný zónový uzávěr se servopohonem - 3/4"M | IVAR.MODULO COMPACT 2 | I01425532 | 5635
| 9. Regulační a bezpečnostní armatury | Dvoucestný zónový uzávěr se servopohonem - 1"M | IVAR.MODULO COMPACT 2 | I01425534 | 5811
| 9. Regulační a bezpečnostní armatury | Dvoucestný zónový uzávěr se servopohonem - 5/4"M | IVAR.MODULO PLUS 2 | I01425700 | 10381
| 9. Regulační a bezpečnostní armatury | Dvoucestný zónový uzávěr se servopohonem - 6/4"M | IVAR.MODULO PLUS 2 | I01425702 | 12569
| 9. Regulační a bezpečnostní armatury | Dvoucestný zónový uzávěr se servopohonem - 2"M | IVAR.MODULO PLUS 2 | I01425704 | 14968
| 9. Regulační a bezpečnostní armatury | Třícestný zónový uzávěr se servopohonem - 3/4"M | IVAR.MODULO COMPACT 3 | I01425544 | 5811
| 9. Regulační a bezpečnostní armatury | Třícestný zónový uzávěr se servopohonem - 1"M | IVAR.MODULO COMPACT 3 | I01425546 | 6895
| 9. Regulační a bezpečnostní armatury | Třícestný zónový uzávěr se servopohonem - 5/4"M | IVAR.MODULO PLUS 3 | I01425710 | 12569
| 9. Regulační a bezpečnostní armatury | Třícestný zónový uzávěr se servopohonem - 6/4"M | IVAR.MODULO PLUS 3 | I01425712 | 14968
| 9. Regulační a bezpečnostní armatury | Třícestný zónový uzávěr se servopohonem - 2"M | IVAR.MODULO PLUS 3 | I01425714 | 19305
| 9. Regulační a bezpečnostní armatury | Náhradní servopohon pro dvoucestný zónový uzávěr MODULO | IVAR.MODULO COMPACT 2M | I01420042 | 3717
| 9. Regulační a bezpečnostní armatury | Náhradní servopohon pro třícestný zónový uzávěr MODULO | IVAR.MODULO COMPACT 3 M | I01420044 | 3717
| 9. Regulační a bezpečnostní armatury | Náhradní servopohon pro dvoucestný zónový uzávěr MODULO | IVAR.MODULO PLUS 2 | I01420170 | 7245
| 9. Regulační a bezpečnostní armatury | Náhradní servopohon pro třícestný zónový uzávěr MODULO | IVAR.MODULO PLUS 3 | I01420172 | 6946
| 9. Regulační a bezpečnostní armatury | Třícestný zónový uzávěr se servopohonem - 1"M | IVAR.525-25 EMV | KIT0066072 | 4664
| 9. Regulační a bezpečnostní armatury | Třícestný zónový uzávěr se servopohonem - 5/4"M | IVAR.525-32 EMV | KIT0066073 | 4748
| 9. Regulační a bezpečnostní armatury | Třícestný zónový uzávěr se servopohonem - 22mm | IVAR.525-22 EMV | KIT0066070 | 4792
| 9. Regulační a bezpečnostní armatury | Třícestný zónový uzávěr se servopohonem - 28mm | IVAR.525-28 EMV | KIT0066071 | 5094
| 9. Regulační a bezpečnostní armatury | Náhradní servopohon - 230V | IVAR.EMV | I066061 | 3045
| 9. Regulační a bezpečnostní armatury | Dvoucestný zónový uzávěr bez servopohonu - 3/4" | IVAR.527 LK | I066264 | 1026
| 9. Regulační a bezpečnostní armatury | Dvoucestný zónový uzávěr bez servopohonu - 1" | IVAR.527 LK | I066265 | 1342
| 9. Regulační a bezpečnostní armatury | Dvoucestný zónový uzávěr bez servopohonu - 5/4" | IVAR.527 LK | I066266 | 1669
| 9. Regulační a bezpečnostní armatury | Náhradní servopohon - 230V; 12s | IVAR.527 LK ACTUATORS | I066282 | 3123
| 9. Regulační a bezpečnostní armatury | Náhradní servopohon - 230V; 30s | IVAR.527 LK ACTUATORS | I066283 | 3031
| 9. Regulační a bezpečnostní armatury | Termostatický směšovací ventil pro TV - 1/2“; Kv 1,9; + 50° C | IVAR.MIX T0 | 507020 | 2012
| 9. Regulační a bezpečnostní armatury | Termostatický směšovací ventil pro TV - 1/2“; Kv 1,9; + 36° C až + 50° C | IVAR.MIX T5 | 507025 | 2012
| 9. Regulační a bezpečnostní armatury | Termostatický směšovací ventil pro TV - 3/4“; Kv 1,9; + 36° C až + 50° C | IVAR.MIX T5 | 507035 | 2301
| 9. Regulační a bezpečnostní armatury | Termostatický směšovací ventil pro TV - 1/2"F; Kv 1,3; + 30° C až + 48° C | IVAR.C 520 | 520430 | 2328
| 9. Regulační a bezpečnostní armatury | Termostatický směšovací ventil pro TV - 3/4"F; Kv 1,8; + 30° C až + 48° C | IVAR.C 520 | 520530 | 2448
| 9. Regulační a bezpečnostní armatury | Termostatický směšovací ventil pro TV - 1"F; Kv 2,75; + 30° C až + 48° C | IVAR.C 520 | 520630 | 3518
| 9. Regulační a bezpečnostní armatury | Termostatický směšovací ventil pro TV - 3/4"M; Kv 2,6; + 30° C až + 65° C | IVAR.C 521 | 521500 | 4392
| 9. Regulační a bezpečnostní armatury | Směšovací ventil třícestný - 3/4"; Kv 4; 5 Nm | IVAR.MIX 3 | 501547 | 1452
| 9. Regulační a bezpečnostní armatury | Směšovací ventil třícestný - 3/4"; Kv 6; 5 Nm | IVAR.MIX 3 | 501548 | 1452
| 9. Regulační a bezpečnostní armatury | Směšovací ventil třícestný - 3/4"; Kv 8; 5 Nm | IVAR.MIX 3 | 501549 | 1452
| 9. Regulační a bezpečnostní armatury | Směšovací ventil třícestný - 1"; Kv 8; 5Nm | IVAR.MIX 3 | 501550 | 1288
| 9. Regulační a bezpečnostní armatury | Směšovací ventil třícestný - 1"; Kv 12; 5Nm | IVAR.MIX 3 | 501551 | 1288
| 9. Regulační a bezpečnostní armatury | Směšovací ventil třícestný - 5/4"; Kv 12; 10 Nm | IVAR.MIX 3 | 501552 | 1427
| 9. Regulační a bezpečnostní armatury | Směšovací ventil třícestný - 5/4"; Kv 18; 10 Nm | IVAR.MIX 3 | 501553 | 1427
| 9. Regulační a bezpečnostní armatury | Směšovací ventil třícestný - 6/4"; Kv 28; 10 Nm | IVAR.MIX 3 | 501564 | 4133
| 9. Regulační a bezpečnostní armatury | Směšovací ventil třícestný - 2"; Kv 44; 10 Nm | IVAR.MIX 3 | 501565 | 4133
| 9. Regulační a bezpečnostní armatury | Směšovací ventil čtyřcestný - 3/4"; Kv 4; 5 Nm | IVAR.MIX 4 | 501554 | 1551
| 9. Regulační a bezpečnostní armatury | Směšovací ventil čtyřcestný - 3/4"; Kv 6; 5 Nm | IVAR.MIX 4 | 501555 | 1551
| 9. Regulační a bezpečnostní armatury | Směšovací ventil čtyřcestný - 3/4"; Kv 8; 5 Nm | IVAR.MIX 4 | 501556 | 1551
| 9. Regulační a bezpečnostní armatury | Směšovací ventil čtyřcestný - 1"; Kv 8; 5 Nm | IVAR.MIX 4 | 501557 | 1384
| 9. Regulační a bezpečnostní armatury | Směšovací ventil čtyřcestný - 1"; Kv 12; 5 Nm | IVAR.MIX 4 | 501558 | 1384
| 9. Regulační a bezpečnostní armatury | Směšovací ventil čtyřcestný - 5/4"; Kv 12; 10 Nm | IVAR.MIX 4 | 501559 | 1511
| 9. Regulační a bezpečnostní armatury | Směšovací ventil čtyřcestný - 5/4"; Kv 18; 10 Nm | IVAR.MIX 4 | 501560 | 1511
| 9. Regulační a bezpečnostní armatury | Směšovací ventil čtyřcestný - 6/4"; Kv 28; 10 Nm | IVAR.MIX 4 | 501562 | 4488
| 9. Regulační a bezpečnostní armatury | Směšovací ventil čtyřcestný - 2"; Kv 44; 10 Nm | IVAR.MIX 4 | 501563 | 4488
| 9. Regulační a bezpečnostní armatury | Servopohon - ke směšovacím ventilům MIX a KS IVAR - 230V; 5Nm | IVAR.ACTUATORS 05 | 1920750 | 3710
| 9. Regulační a bezpečnostní armatury | Servopohon - ke směšovacím ventilům MIX a KS IVAR - 24V; 5Nm | IVAR.ACTUATORS 05-24 | 1920612 | 3937
| 9. Regulační a bezpečnostní armatury | Servopohon - ke směšovacím ventilům MIX a KS IVAR - 230V; 10Nm | IVAR.ACTUATORS 10 | 1920751 | 4429
| 9. Regulační a bezpečnostní armatury | Koncový spínač k motorům IVAR.ACTUATORS | IVAR.KONCOVY SPINAC | 1920745 | 1204
| 9. Regulační a bezpečnostní armatury | Servopohon - ke směšovacím ventilům MIX a KS IVAR - 24V (spojité 0-10V) | IVAR.ACTUATORS 24S | 1920752 | 5368
| 9. Regulační a bezpečnostní armatury | KIT MIX 3 - 3/4"; Kv 6; 5Nm | IVAR.KIT MIX 3 | KIT501548 | 4941
| 9. Regulační a bezpečnostní armatury | KIT MIX 3 - 1"; Kv 8; 5Nm | IVAR.KIT MIX 3 | KIT501550 | 4784
| 9. Regulační a bezpečnostní armatury | KIT MIX 4 - 3/4"; Kv 6; 5Nm | IVAR.KIT MIX 4 | KIT501555 | 5035
| 9. Regulační a bezpečnostní armatury | KIT MIX 4 - 1"; Kv 8; 5Nm | IVAR.KIT MIX 4 | KIT501557 | 4876
| 9. Regulační a bezpečnostní armatury | KIT MIX 3 BIG - 5/4"; Kv 18; 10Nm | IVAR.KIT MIX 3 BIG | KIT501553 | 5605
| 9. Regulační a bezpečnostní armatury | KIT MIX 3 BIG - 6/4"; Kv 28; 10Nm | IVAR.KIT MIX 3 BIG | KIT501564 | 8196
| 9. Regulační a bezpečnostní armatury | KIT MIX 3 BIG - 2"; Kv 44; 10Nm | IVAR.KIT MIX 3 BIG | KIT501565 | 8196
| 9. Regulační a bezpečnostní armatury | KIT MIX 4 BIG - 5/4"; Kv 18; 10Nm | IVAR.KIT MIX 4 BIG | KIT501560 | 5686
| 9. Regulační a bezpečnostní armatury | KIT MIX 4 BIG - 6/4"; Kv 28; 10Nm | IVAR.KIT MIX 4 BIG | KIT501562 | 8535
| 9. Regulační a bezpečnostní armatury | KIT MIX 4 BIG - 2"; Kv 44; 10Nm | IVAR.KIT MIX 4 BIG | KIT501563 | 8535
| 9. Regulační a bezpečnostní armatury | Automatický odvzdušňovací ventil - bez zpětného ventilu - 3/8" | IVAR.ROBOCAL 5024 | 502430 | 285
| 9. Regulační a bezpečnostní armatury | Zpětný ventil pro IVAR.ROBOCAL 5024 - 3/8" | IVAR.ROBOCAL ZK 561 | 561300 | 74
| 9. Regulační a bezpečnostní armatury | Automatický odvzdušňovací ventil - se zpětným ventilem - 3/8"; kit | IVAR.KIT ROBOCAL | KIT502430 | 359
| 9. Regulační a bezpečnostní armatury | Automatický odvzdušňovací ventil - bez zpětného ventilu - 3/8" | IVAR.MINICAL 5020 | 502030 | 436
| 9. Regulační a bezpečnostní armatury | Automatický odvzdušňovací ventil - bez zpětného ventilu - 1/2" | IVAR.MINICAL 5020 | 502040 | 458
| 9. Regulační a bezpečnostní armatury | Automatický odvzdušňovací ventil - se zpětným ventilem - 3/8" | IVAR.MINICAL 5021 | 502130 | 517
| 9. Regulační a bezpečnostní armatury | Automatický odvzdušňovací ventil - se zpětným ventilem - 1/2" | IVAR.MINICAL 5021 | 502140 | 577
| 9. Regulační a bezpečnostní armatury | Automatický odvzdušňovací ventil - se zpětným ventilem - 1/2"; nikl | IVAR.MINICAL 5021 | 502141 | 642
| 9. Regulační a bezpečnostní armatury | Automatický odvzdušňovací ventil - 3/8" | IVAR.VARIA | I00400620 | 220
| 9. Regulační a bezpečnostní armatury | Automatický odvzdušňovací ventil - 1/2" | IVAR.VARIA | I00400660 | 239
| 9. Regulační a bezpečnostní armatury | Automatický odvzdušňovací ventil - 1/2"; nikl | IVAR.VARIA | I00400660N | 257
| 9. Regulační a bezpečnostní armatury | Automatický odvzdušňovací ventil - 3/4" | IVAR.VARIA | I00400340 | 386
| 9. Regulační a bezpečnostní armatury | Automatický odvzdušňovací ventil - 1/2" | IVAR.VARIA TECNO | I00400004 | 213
| 9. Regulační a bezpečnostní armatury | Náhradní ruční uzávěr - pro IVAR.VARIA | IVAR.VRU | 90002570 | 6
| 9. Regulační a bezpečnostní armatury | Automatický odvzdušňovací ventil - rohový - 1/2" | IVAR.AERCAL 504 | 504401 | 649
| 9. Regulační a bezpečnostní armatury | Automatický odvzdušňovací ventil - rohový - 3/4" | IVAR.AERCAL 504 | 504501 | 692
| 9. Regulační a bezpečnostní armatury | Automatický odvzdušňovací ventil - rohový - 1"; pravý | IVAR.AERCAL 504 | 504611 | 769
| 9. Regulační a bezpečnostní armatury | Automatický odvzdušňovací ventil - rohový - 1"; levý | IVAR.AERCAL 504 | 504621 | 780
| 9. Regulační a bezpečnostní armatury | Zpětný ventil - 3/8"Mx3/8"F | IVAR.VARIA ZK | I00402060 | 60
| 9. Regulační a bezpečnostní armatury | Zpětný ventil - 1/2"Mx3/8"M | IVAR.VARIA ZK | I00402080 | 78
| 9. Regulační a bezpečnostní armatury | Zpětný ventil - 1/2"Mx1/2"F | IVAR.VARIA ZK | I00402100 | 95
| 9. Regulační a bezpečnostní armatury | Automatický odvzdušňovací ventil - 3/4"x3/8" | IVAR.MAXCAL 501 | 501500 | 9346
| 9. Regulační a bezpečnostní armatury | Automatický odlučovač vzduchu - 1/2" | IVAR.DISCALAIR 551 | 551004 | 2434
| 9. Regulační a bezpečnostní armatury | Automatický odlučovač vzduchu - 3/4" | IVAR.DISCAL 551 | 551005 | 4327
| 9. Regulační a bezpečnostní armatury | Automatický odlučovač vzduchu - 1" | IVAR.DISCAL 551 | 551006 | 4403
| 9. Regulační a bezpečnostní armatury | Automatický odlučovač vzduchu - 5/4" | IVAR.DISCAL 551 | 551007 | 5214
| 9. Regulační a bezpečnostní armatury | Automatický odlučovač vzduchu - 6/4" | IVAR.DISCAL 551 | 551008 | 5963
| 9. Regulační a bezpečnostní armatury | Automatický odlučovač vzduchu - 2" | IVAR.DISCAL 551 | 551009 | 10830
| 9. Regulační a bezpečnostní armatury | Ruční odvzdušňovací ventil - 3/8" | IVAR.BALUX | I00410019 | 43
| 9. Regulační a bezpečnostní armatury | Ruční odvzdušňovací ventil - 1/2" | IVAR.BALUX | I00410021 | 43
| 9. Regulační a bezpečnostní armatury | Automatický hygroskopický odvzdušňovací ventil - 1/4" | IVAR.HYGRO | 508021 | 130
| 9. Regulační a bezpečnostní armatury | Automatický hygroskopický odvzdušňovací ventil - 3/8" | IVAR.HYGRO | 508031 | 141
| 9. Regulační a bezpečnostní armatury | Automatický hygroskopický odvzdušňovací ventil - 1/2" | IVAR.HYGRO | 508041 | 155
| 9. Regulační a bezpečnostní armatury | Termoregulační přepouštěcí ventil - 1"; Kv 9; 45° C | IVAR.TERMOVAR | 1560035 | 2380
| 9. Regulační a bezpečnostní armatury | Termoregulační přepouštěcí ventil - 5/4"; Kv 12; 45° C | IVAR.TERMOVAR | 1560065 | 2451
| 9. Regulační a bezpečnostní armatury | Termoregulační přepouštěcí ventil - 6/4"; Kv 17; 45° C | IVAR.TERMOVAR | 1680000 | 4136
| 9. Regulační a bezpečnostní armatury | Termoregulační přepouštěcí ventil - 1"; Kv 9; 55° C | IVAR.TERMOVAR | 1560040 | 2380
| 9. Regulační a bezpečnostní armatury | Termoregulační přepouštěcí ventil - 5/4"; Kv 12; 55° C | IVAR.TERMOVAR | 1560070 | 2451
| 9. Regulační a bezpečnostní armatury | Termoregulační přepouštěcí ventil - 6/4"; Kv 17; 55° C | IVAR.TERMOVAR | 1680019 | 4136
| 9. Regulační a bezpečnostní armatury | Termoregulační přepouštěcí ventil - 1"; Kv 9; 61° C | IVAR.TERMOVAR | 1560045 | 2380
| 9. Regulační a bezpečnostní armatury | Termoregulační přepouštěcí ventil - 5/4"; Kv 12; 61° C | IVAR.TERMOVAR | 1560075 | 2451
| 9. Regulační a bezpečnostní armatury | Termoregulační přepouštěcí ventil - 6/4"; Kv 17; 61° C | IVAR.TERMOVAR | 1680008 | 4136
| 9. Regulační a bezpečnostní armatury | Termoregulační přepouštěcí ventil - 1"; Kv 9; 72° C | IVAR.TERMOVAR | 1560050 | 2380
| 9. Regulační a bezpečnostní armatury | Termoregulační přepouštěcí ventil - 5/4"; Kv 12; 72° C | IVAR.TERMOVAR | 1560080 | 2451
| 9. Regulační a bezpečnostní armatury | Termoregulační přepouštěcí ventil - 6/4"; Kv 17; 72° C | IVAR.TERMOVAR | 1680013 | 4136
| 9. Regulační a bezpečnostní armatury | Termoregulační přepouštěcí ventil - 1"; Kv 9; 80° C | IVAR.TERMOVAR | 1560055 | 2380
| 9. Regulační a bezpečnostní armatury | Termoregulační přepouštěcí ventil - 5/4"; Kv 12; 80° C | IVAR.TERMOVAR | 1560085 | 2451
| 9. Regulační a bezpečnostní armatury | Termoregulační přepouštěcí ventil - 6/4"; Kv 17; 80° C | IVAR.TERMOVAR | 1680015 | 4136
| 9. Regulační a bezpečnostní armatury | Náhradní termostatická vložka - pro ventily IVAR.TERMOVAR - 45° C | IVAR.TERMOVAR-VL | 1920061 | 1506
| 9. Regulační a bezpečnostní armatury | Náhradní termostatická vložka - pro ventily IVAR.TERMOVAR - 55° C | IVAR.TERMOVAR-VL | 1920062 | 1506
| 9. Regulační a bezpečnostní armatury | Náhradní termostatická vložka - pro ventily IVAR.TERMOVAR - 61° C | IVAR.TERMOVAR-VL | 1920063 | 1506
| 9. Regulační a bezpečnostní armatury | Náhradní termostatická vložka - pro ventily IVAR.TERMOVAR - 72° C | IVAR.TERMOVAR-VL | 1920064 | 1506
| 9. Regulační a bezpečnostní armatury | Náhradní termostatická vložka - pro ventily IVAR.TERMOVAR - 80° C | IVAR.TERMOVAR-VL | 1920065 | 1506
| 9. Regulační a bezpečnostní armatury | Termoregulační jednotka - s čerpadlem a zpětným ventilem - DN 25; 55°C | IVAR.TERMOVAR-M | 1400330 | 18357
| 9. Regulační a bezpečnostní armatury | Termoregulační jednotka - s čerpadlem a zpětným ventilem - DN 25; 61°C | IVAR.TERMOVAR-M | 1400331 | 18357
| 9. Regulační a bezpečnostní armatury | Termoregulační jednotka - s čerpadlem a zpětným ventilem - DN 25; 72°C | IVAR.TERMOVAR-M | 1400332 | 18357
| 9. Regulační a bezpečnostní armatury | Termoregulační jednotka - s čerpadlem a zpětným ventilem - DN 25; 80°C | IVAR.TERMOVAR-M | 1400333 | 18357
| 9. Regulační a bezpečnostní armatury | Termoregulační jednotka - s čerpadlem a zpětným ventilem - DN 32; 55°C | IVAR.TERMOVAR-M | 1400340 | 19340
| 9. Regulační a bezpečnostní armatury | Termoregulační jednotka - s čerpadlem a zpětným ventilem - DN 32; 61°C | IVAR.TERMOVAR-M | 1400341 | 19340
| 9. Regulační a bezpečnostní armatury | Termoregulační jednotka - s čerpadlem a zpětným ventilem - DN 32; 72°C | IVAR.TERMOVAR-M | 1400342 | 19340
| 9. Regulační a bezpečnostní armatury | Termoregulační jednotka - s čerpadlem a zpětným ventilem - DN 32; 80°C | IVAR.TERMOVAR-M | 1400343 | 19340
| 9. Regulační a bezpečnostní armatury | Čerpadlová skupina - pro kotle a otopné systémy - 1"; 55 °C/61 °C | IVAR.AUTOMIX-ACG | 1410012 | 16306
| 9. Regulační a bezpečnostní armatury | Čerpadlová skupina - pro kotle a otopné systémy - 5/4"; 55 °C/61 °C | IVAR.AUTOMIX-ACG | 1410006 | 17031
| 9. Regulační a bezpečnostní armatury | Čerpadlová skupina - pro kotle a otopné systémy - 1"; 10 °C až 80 °C | IVAR.AUTOMIX-ACGE | 1410011 | 26815
| 9. Regulační a bezpečnostní armatury | Čerpadlová skupina - pro kotle a otopné systémy - 5/4"; 10 °C až 80 °C | IVAR.AUTOMIX-ACGE | 1410014 | 29714
| 9. Regulační a bezpečnostní armatury | Pojistný ventil pro topení - 1/2"FF; 2,5bar | IVAR.PV 311 | 311425 | 268
| 9. Regulační a bezpečnostní armatury | Pojistný ventil pro topení - 1/2"FF; 3bar | IVAR.PV 311 | 311430 | 276
| 9. Regulační a bezpečnostní armatury | Pojistný ventil pro topení - 1/2"FF; 6bar | IVAR.PV 311 | 311460 | 305
| 9. Regulační a bezpečnostní armatury | Pojistný ventil pro topení - 1/2"FF; 8bar | IVAR.PV 311 | 311480 | 337
| 9. Regulační a bezpečnostní armatury | Pojistný ventil pro topení - 3/4"FF; 2,5bar | IVAR.PV 311 | 311525 | 437
| 9. Regulační a bezpečnostní armatury | Pojistný ventil pro topení - 3/4"FF; 3bar | IVAR.PV 311 | 311530 | 437
| 9. Regulační a bezpečnostní armatury | Pojistný ventil pro topení - 3/4"FF; 6bar | IVAR.PV 311 | 311560 | 532
| 9. Regulační a bezpečnostní armatury | Pojistný ventil pro topení - 3/4"FF; 8bar | IVAR.PV 311 | 311580 | 532
| 9. Regulační a bezpečnostní armatury | Pojistný ventil pro topení - 1Fx5/4F 2,5bar | IVAR.PV 527 | 527625 | 2343
| 9. Regulační a bezpečnostní armatury | Pojistný ventil pro topení - 1"Fx5/4"F; 3bar | IVAR.PV 527 | 527630 | 2343
| 9. Regulační a bezpečnostní armatury | Pojistný ventil pro topení - 1"Fx5/4"F; 6bar | IVAR.PV 527 | 527660 | 2568
| 9. Regulační a bezpečnostní armatury | Pojistný ventil pro topení - 1Fx5/4F 8bar | IVAR.PV 527 | 527680 | 3073
| 9. Regulační a bezpečnostní armatury | Pojistný ventil pro topení - 1/2"FF; 1,8bar | IVAR.PV 1234 | I00205018 | 215
| 9. Regulační a bezpečnostní armatury | Pojistný ventil pro topení - 1/2"FF; 2,5bar | IVAR.PV 1234 | I00205025 | 215
| 9. Regulační a bezpečnostní armatury | Pojistný ventil pro topení - 1/2"FF; 3bar | IVAR.PV 1234 | I00205030 | 215
| 9. Regulační a bezpečnostní armatury | Pojistný ventil pro topení - 1/2"FF; 6bar | IVAR.PV 1234 | I00205060 | 215
| 9. Regulační a bezpečnostní armatury | Pojistný ventil pro topení - 3/4"FF; 2,5bar | IVAR.PV 1234 | I00203425 | 467
| 9. Regulační a bezpečnostní armatury | Pojistný ventil pro topení - 3/4"FF; 3bar | IVAR.PV 1234 | I00202334 | 457
| 9. Regulační a bezpečnostní armatury | Pojistný ventil pro topení - 3/4"FF; 6bar | IVAR.PV 1234 | I00202634 | 467
| 9. Regulační a bezpečnostní armatury | Pojistný ventil pro topení - 1/2"MF; 3bar | IVAR.PV 1234 | I00206030 | 215
| 9. Regulační a bezpečnostní armatury | Pojistný ventil pro topení - 1/2"MF; 6bar | IVAR.PV 1234 | I00206060 | 215
| 9. Regulační a bezpečnostní armatury | Pojistný ventil pro topení - 1/2"Fx3/4"F; Kv 0,540 | IVAR.PV KD | KD15 | 645
| 9. Regulační a bezpečnostní armatury | Pojistný ventil pro topení - 3/4"Fx1"F; Kv 0,580 | IVAR.PV KD | KD20 | 1184
| 9. Regulační a bezpečnostní armatury | Pojistný ventil pro topení - 1"Fx5/4"F; Kv 0,740 | IVAR.PV KD | KD25 | 2338
| 9. Regulační a bezpečnostní armatury | Pojistný ventil pro topení - 5/4"Fx6/4"F; Kv 0,720 | IVAR.PV KD | KD32 | 8681
| 9. Regulační a bezpečnostní armatury | Pojistný ventil pro topení - 6/4"Fx2"F; Kv 0,740 | IVAR.PV KD | KD40 | 18082
| 9. Regulační a bezpečnostní armatury | Pojistný ventil pro topení - 2"Fx2 1/2F"; Kv 0,690 | IVAR.PV KD | KD50 | 20051
| 9. Regulační a bezpečnostní armatury | Pojistný ventil pro teplou vodu - 1/2"Fx3/4"F; 75kW | IVAR.PV KB | KB15 | 645
| 9. Regulační a bezpečnostní armatury | Pojistný ventil pro teplou vodu - 3/4"Fx1"F; 150kW | IVAR.PV KB | KB20 | 1184
| 9. Regulační a bezpečnostní armatury | Pojistný ventil pro teplou vodu - 1"Fx5/4"F; 250kW | IVAR.PV KB | KB25 | 2338
| 9. Regulační a bezpečnostní armatury | Pojistný ventil pro teplou vodu - 5/4"Fx6/4"F; 350kW | IVAR.PV KB | KB32 | 8681
| 9. Regulační a bezpečnostní armatury | Pojistný ventil pro teplou vodu - 6/4"Fx2"F; 600kW | IVAR.PV KB | KB40 | 18082
| 9. Regulační a bezpečnostní armatury | Pojistný ventil pro topení - 2"Fx2 1/2F"; 900kW | IVAR.PV KB | KB50 | 20051
| 9. Regulační a bezpečnostní armatury | Dynamický vyvažovací ventil - bez regulační vložky - 1/2"Fx1/2"F | IVAR.PICV 00 | 590065 | 922
| 9. Regulační a bezpečnostní armatury | Dynamický vyvažovací ventil - bez regulační vložky - 3/4"Fx3/4"F | IVAR.PICV 00 | 590066 | 922
| 9. Regulační a bezpečnostní armatury | Dynamický vyvažovací ventil - bez regulační vložky - 1"Fx1"F | IVAR.PICV 00 | 590141 | 1073
| 9. Regulační a bezpečnostní armatury | Dynamický vyvažovací ventil - bez regulační vložky - 1"Fx1"F | IVAR.PICV 100 | 590067 | 3099
| 9. Regulační a bezpečnostní armatury | Dynamický vyvažovací ventil - bez regulační vložky - 5/4"Fx5/4"F | IVAR.PICV 100 | 590068 | 3099
| 9. Regulační a bezpečnostní armatury | Dynamický vyvažovací ventil - bez regulační vložky - 6/4"Fx6/4"F | IVAR.PICV 200 | 590142 | 5019
| 9. Regulační a bezpečnostní armatury | Dynamický vyvažovací ventil - bez regulační vložky - 2"Fx2"F | IVAR.PICV 200 | 590143 | 5624
| 9. Regulační a bezpečnostní armatury | Dynamický vyvažovací ventil - bez regulační vložky - 3/4"Mx3/4"M | IVAR.PICV 05 | 590069 | 943
| 9. Regulační a bezpečnostní armatury | Dynamický vyvažovací ventil - bez regulační vložky - 1"Mx1"M | IVAR.PICV 05 | 590144 | 1104
| 9. Regulační a bezpečnostní armatury | Dynamický vyvažovací ventil - bez regulační vložky - 5/4"Mx5/4"M | IVAR.PICV 05 | 590145 | 1104
| 9. Regulační a bezpečnostní armatury | Dynamický vyvažovací ventil - bez regulační vložky - 1"Mx1"M | IVAR.PICV 105 | 590070 | 3051
| 9. Regulační a bezpečnostní armatury | Dynamický vyvažovací ventil - bez regulační vložky - 5/4"Mx5/4"M | IVAR.PICV 105 | 590071 | 3051
| 9. Regulační a bezpečnostní armatury | Dynamický vyvažovací ventil - bez regulační vložky - 6/4"Mx6/4"M | IVAR.PICV 105 | 590072 | 3069
| 9. Regulační a bezpečnostní armatury | Dynamický vyvažovací ventil - bez regulační vložky - 2"Mx2"M | IVAR.PICV 205 | 590146 | 4687
| 9. Regulační a bezpečnostní armatury | Dynamický vyvažovací ventil - bez regulační vložky - 2 1/2"Mx2 1/2"M | IVAR.PICV 205 | 590147 | 5291
| 9. Regulační a bezpečnostní armatury | Koncový měřicí člen - pro dynamické vyvažovací ventily - 1/4"; modrý | IVAR.AVB 10 | 509088B | 151
| 9. Regulační a bezpečnostní armatury | Koncový měřicí člen - pro dynamické vyvažovací ventily - 1/4"; červený | IVAR.AVB 10 | 509088R | 151
| 9. Regulační a bezpečnostní armatury | Elektrotermická hlavice - pro dynamické vyvažovací ventily - 230V | IVAR.TE 3003 | 501388 | 1181
| 9. Regulační a bezpečnostní armatury | Elektrotermická hlavice - pro dynamické vyvažovací ventily - 24V | IVAR.TE 3003 | 501389 | 1310
| 9. Regulační a bezpečnostní armatury | Elektrotermická hlavice - pro dynamické vyvažovací ventily - 24V; 0-10V | IVAR.TE 3003 | 501387 | 3069
| 9. Regulační a bezpečnostní armatury | Elektrický pohon axiální - pro dynamické vyvažovací ventily - 230V | IVAR.RV 03 | 501385 | 4657
| 9. Regulační a bezpečnostní armatury | Elektrický pohon axiální - pro dynamické vyvažovací ventily - 24V | IVAR.RV 03 | 501386 | 4657
| 9. Regulační a bezpečnostní armatury | Elektrický pohon axiální - pro dynamické vyvažovací ventily - 24V; 0-10V | IVAR.RV 03 | 501384 | 4848
| 9. Regulační a bezpečnostní armatury | Vyměnitelná regulační vložka - bez možnosti vnějšího nastavení - 20-130kPa; 29-155l/h; šedá | IVAR.PICC 01 | 590100 | 1114
| 9. Regulační a bezpečnostní armatury | Vyměnitelná regulační vložka - bez možnosti vnějšího nastavení - 20-130kPa; 207-430l/h; červená | IVAR.PICC 01 | 590101 | 1114
| 9. Regulační a bezpečnostní armatury | Vyměnitelná regulační vložka - bez možnosti vnějšího nastavení - 20-130kPa; 223-526l/h; modrá | IVAR.PICC 01 | 590102 | 1114
| 9. Regulační a bezpečnostní armatury | Vyměnitelná regulační vložka - bez možnosti vnějšího nastavení - 20-130kPa; 162-695l/h; černá | IVAR.PICC 01 | 590103 | 1114
| 9. Regulační a bezpečnostní armatury | Vyměnitelná regulační vložka - bez možnosti vnějšího nastavení - 20-130kPa; 352-984l/h; zelená | IVAR.PICC 01 | 590104 | 1114
| 9. Regulační a bezpečnostní armatury | Vyměnitelná regulační vložka - bez možnosti vnějšího nastavení - 40-400kPa; 42-250l/h; šedá | IVAR.PICC 01 | 590105 | 1114
| 9. Regulační a bezpečnostní armatury | Vyměnitelná regulační vložka - bez možnosti vnějšího nastavení - 40-400kPa; 281-653l/h; červená | IVAR.PICC 01 | 590106 | 1114
| 9. Regulační a bezpečnostní armatury | Vyměnitelná regulační vložka - bez možnosti vnějšího nastavení - 40-400kPa; 203-792l/h; modrá | IVAR.PICC 01 | 590107 | 1114
| 9. Regulační a bezpečnostní armatury | Vyměnitelná regulační vložka - bez možnosti vnějšího nastavení - 40-400kPa; 215-998l/h; černá | IVAR.PICC 01 | 590108 | 1114
| 9. Regulační a bezpečnostní armatury | Vyměnitelná regulační vložka - bez možnosti vnějšího nastavení - 40-400kPa; 493-1470l/h; zelená | IVAR.PICC 01 | 590109 | 1114
| 9. Regulační a bezpečnostní armatury | Vyměnitelná regulační vložka - bez možnosti vnějšího nastavení - 15-130kPa; 612-2380l/h; bílá | IVAR.PICC 11 | 590110 | 2023
| 9. Regulační a bezpečnostní armatury | Vyměnitelná regulační vložka - bez možnosti vnějšího nastavení - 15-130kPa; 936-3060l/h; červená | IVAR.PICC 11 | 590111 | 2023
| 9. Regulační a bezpečnostní armatury | Vyměnitelná regulační vložka - bez možnosti vnějšího nastavení - 22-300kPa; 828-3020l/h; bílá | IVAR.PICC 11 | 590112 | 2023
| 9. Regulační a bezpečnostní armatury | Vyměnitelná regulační vložka - bez možnosti vnějšího nastavení - 22-300kPa; 1370-4360l/h; červená | IVAR.PICC 11 | 590113 | 2023
| 9. Regulační a bezpečnostní armatury | Vyměnitelná regulační vložka - bez možnosti vnějšího nastavení - 30-410kPa; 972-3560l/h; bílá | IVAR.PICC 11 | 590114 | 2023
| 9. Regulační a bezpečnostní armatury | Vyměnitelná regulační vložka - bez možnosti vnějšího nastavení - 30-410kPa; 1580-5150l/h; červená | IVAR.PICC 11 | 590115 | 2023
| 9. Regulační a bezpečnostní armatury | Vyměnitelná regulační vložka - s možností vnějšího nastavení - 17-210 kPa; 100-412l/h; černá | IVAR.PICC 02 | 590116 | 1403
| 9. Regulační a bezpečnostní armatury | Vyměnitelná regulační vložka - s možností vnějšího nastavení - 17-210kPa; 157-609l/h; zelená | IVAR.PICC 02 | 590117 | 1403
| 9. Regulační a bezpečnostní armatury | Vyměnitelná regulační vložka - s možností vnějšího nastavení - 17-200 kPa; 276-825l/h; červená | IVAR.PICC 02 | 590118 | 1403
| 9. Regulační a bezpečnostní armatury | Vyměnitelná regulační vložka - s možností vnějšího nastavení - 30-400 kPa; 406-1270l/h; červená | IVAR.PICC 02 | 590119 | 1403
| 9. Regulační a bezpečnostní armatury | Vyměnitelná regulační vložka - s možností vnějšího nastavení - 35-400 kPa; 138-615l/h; černá | IVAR.PICC 02 | 590120 | 1403
| 9. Regulační a bezpečnostní armatury | Vyměnitelná regulační vložka - s možností vnějšího nastavení - 35-400 kPa; 238-896l/h; zelená | IVAR.PICC 02 | 590121 | 1403
| 9. Regulační a bezpečnostní armatury | Vyměnitelná regulační vložka - s možností vnějšího nastavení - 17-400kPa; 535-5830l/h; černá | IVAR.PICC 12 | 590122 | 3082
| 9. Regulační a bezpečnostní armatury | Vyměnitelná regulační vložka - s možností vnějšího nastavení - 20-400kPa; 3178-16128l/h; černá | IVAR.PICC 22 | 590126 | 4933
| 9. Regulační a bezpečnostní armatury | Vyměnitelná regulační vložka - s možností vnějšího nastavení a ovládání - 16-200kPa; 37-575l/h | IVAR.PICC 03 | 590123 | 2410
| 9. Regulační a bezpečnostní armatury | Vyměnitelná regulační vložka - s možností vnějšího nastavení a ovládání - 30-400kPa; 64-1110l/h | IVAR.PICC 03 | 590124 | 2410
| 9. Regulační a bezpečnostní armatury | Vyměnitelná regulační vložka - s možností vnějšího nastavení a ovládání - 16-400kPa; 865-4630l/h | IVAR.PICC 13 | 590125 | 5020
| 9. Regulační a bezpečnostní armatury | Vyvažovací ventil - 3/4"; Kv 7,28 | IVAR.CIM 727 | 727034 | 1799
| 9. Regulační a bezpečnostní armatury | Vyvažovací ventil - 1"; Kv 11,76 | IVAR.CIM 727 | 727100 | 2314
| 9. Regulační a bezpečnostní armatury | Vyvažovací ventil - 5/4"; Kv 21,60 | IVAR.CIM 727 | 727114 | 3356
| 9. Regulační a bezpečnostní armatury | Vyvažovací ventil - 6/4"; Kv 28,46 | IVAR.CIM 727 | 727112 | 4634
| 9. Regulační a bezpečnostní armatury | Vyvažovací ventil - 2"; Kv 50,52 | IVAR.CIM 727 | 727200 | 6828
| 9. Regulační a bezpečnostní armatury | Vyvažovací ventil - 1/2"; Kv 1,75 | IVAR.CIM 787 | 787012 | 1362
| 9. Regulační a bezpečnostní armatury | Vyvažovací ventil - 3/4"; Kv 2,87 | IVAR.CIM 787 | 787034 | 1453
| 9. Regulační a bezpečnostní armatury | Vyvažovací ventil - 1"; Kv 4,08 | IVAR.CIM 787 | 787100 | 1622
| 9. Regulační a bezpečnostní armatury | Vyvažovací ventil - 5/4"; Kv 6,71 | IVAR.CIM 787 | 787114 | 2586
| 9. Regulační a bezpečnostní armatury | Vyvažovací ventil - 6/4"; Kv 10,4 | IVAR.CIM 787 | 787112 | 2930
| 9. Regulační a bezpečnostní armatury | Vyvažovací ventil - 2"; Kv 15,06 | IVAR.CIM 787 | 787200 | 3309
| 9. Regulační a bezpečnostní armatury | Vyvažovací ventil - 1/2"; Kv 1,75 | IVAR.CIM 747 | 747012 | 1832
| 9. Regulační a bezpečnostní armatury | Vyvažovací ventil - 3/4"; Kv 3,77 | IVAR.CIM 747 | 747034 | 1900
| 9. Regulační a bezpečnostní armatury | Vyvažovací ventil - 1"; Kv 6,96 | IVAR.CIM 747 | 747100 | 2226
| 9. Regulační a bezpečnostní armatury | Vyvažovací ventil - 5/4"; Kv 15,83 | IVAR.CIM 747 | 747114 | 2912
| 9. Regulační a bezpečnostní armatury | Vyvažovací ventil - 6/4"; Kv 21,05 | IVAR.CIM 747 | 747112 | 4116
| 9. Regulační a bezpečnostní armatury | Vyvažovací ventil - 2"; Kv 43,90 | IVAR.CIM 747 | 747200 | 5677
| 9. Regulační a bezpečnostní armatury | Měřicí a vypouštěcí armatura - k vyvažovacímu ventilu - 3/4 Kv 4,06 | IVAR.CIM 721 | 721034 | 1438
| 9. Regulační a bezpečnostní armatury | Měřicí a vypouštěcí armatura - k vyvažovacímu ventilu - 1"; Kv 7,45 | IVAR.CIM 721 | 721100 | 1564
| 9. Regulační a bezpečnostní armatury | Měřicí a vypouštěcí armatura - k vyvažovacímu ventilu - 5/4"; Kv 16,63 | IVAR.CIM 721 | 721114 | 1846
| 9. Regulační a bezpečnostní armatury | Měřicí a vypouštěcí armatura - k vyvažovacímu ventilu - 6/4"; Kv 23,00 | IVAR.CIM 721 | 721112 | 2002
| 9. Regulační a bezpečnostní armatury | Měřicí a vypouštěcí armatura - k vyvažovacímu ventilu - 2"; Kv 47,35 | IVAR.CIM 721 | 721200 | 2501
| 9. Regulační a bezpečnostní armatury | Automatický regulační a vyvažovací ventil koncových zařízení - 1/2"; Kv 0,26 až 1,7 | IVAR.CIM 788 | 788120 | 2553
| 9. Regulační a bezpečnostní armatury | Automatický regulační a vyvažovací ventil koncových zařízení - 3/4"; Kv 0,26 až 2,9 | IVAR.CIM 788 | 788034 | 2672
| 9. Regulační a bezpečnostní armatury | Automatický regulační a vyvažovací ventil koncových zařízení - 1"; Kv 0,26 až 3,5 | IVAR.CIM 788 | 788100 | 2925
| 9. Regulační a bezpečnostní armatury | Elektrotermická hlavice - pro vyvažovací ventil IVAR.CIM 788 - 230V; bez proudu zavřeno | IVAR.CIM 311 NC | 311230NC | 1474
| 9. Regulační a bezpečnostní armatury | Elektrotermická hlavice - pro vyvažovací ventil IVAR.CIM 788 - 230V; bez proudu otevřeno | IVAR.CIM 311 NO | 311230NO | 1770
| 9. Regulační a bezpečnostní armatury | Elektrotermická hlavice - pro vyvažovací ventil IVAR.CIM 788 - 24V; bez proudu zavřeno | IVAR.CIM 311 NC 24 | 311024NC | 1474
| 9. Regulační a bezpečnostní armatury | Elektrotermická hlavice - pro vyvažovací ventil IVAR.CIM 788 - 24V; bez proudu otevřeno | IVAR.CIM 311 NO 24 | 311024NO | 1770
| 9. Regulační a bezpečnostní armatury | Termostatický vyvažovací ventil - pro rozvody TV - 1/2"F; regulace teploty | IVAR.RTV A | 506187 | 3055
| 9. Regulační a bezpečnostní armatury | Termostatický vyvažovací ventil - pro rozvody TV - 3/4"F; regulace teploty | IVAR.RTV A | 507036 | 3055
| 9. Regulační a bezpečnostní armatury | Termostatický vyvažovací ventil - pro rozvody TV - 1/2"F; regulace teploty a mechanický BY-PASS | IVAR.RTV B | 506188 | 3744
| 9. Regulační a bezpečnostní armatury | Termostatický vyvažovací ventil - pro rozvody TV - 3/4"F; regulace teploty a mechanický BY-PASS | IVAR.RTV B | 507037 | 3744
| 9. Regulační a bezpečnostní armatury | Termostatický vyvažovací ventil - pro rozvody TV - 1/2"F; regulace teploty a elektronický BY-PASS | IVAR.RTV C | 506189 | 3744
| 9. Regulační a bezpečnostní armatury | Termostatický vyvažovací ventil - pro rozvody TV - 3/4"F; regulace teploty a elektronický BY-PASS | IVAR.RTV C | 507038 | 3744
| 9. Regulační a bezpečnostní armatury | Bezpečnostní pojistná skupina - 1" | IVAR.BS 302 | 302631 | 2458
| 9. Regulační a bezpečnostní armatury | Bezpečnostní pojistná skupina - 3/4" | IVAR.BS 303 | I00200700 | 933
| 9. Regulační a bezpečnostní armatury | Automatický dopouštěcí ventil - 1/2" | IVAR.ADV 850 | I00200614 | 1688
| 9. Regulační a bezpečnostní armatury | Diferenční přepouštěcí ventil - 3/4"MF; 0,03 až 0,5bar | IVAR.BY-PASS | I01406040 | 3070
| 9. Regulační a bezpečnostní armatury | Diferenční přepouštěcí ventil - 5/4"MF; 0,1 až 0,4bar | IVAR.BY-PASS | I01406044 | 4298
| 9. Regulační a bezpečnostní armatury | Tlaková expanzní nádoba - topné a chladicí systémy - 5l; 10bar; 3/4"; závěsná | IVAR.ER 5 - AQUAHOT | A102L11 | 848
| 9. Regulační a bezpečnostní armatury | Tlaková expanzní nádoba - topné a chladicí systémy - 8l; 10bar; 3/4"; závěsná | IVAR.ER 8 - AQUAHOT | A102L16 | 912
| 9. Regulační a bezpečnostní armatury | Tlaková expanzní nádoba - topné a chladicí systémy - 12l; 10bar; 3/4"; závěsná | IVAR.ER 12 - AQUAHOT | A102L20 | 1136
| 9. Regulační a bezpečnostní armatury | Tlaková expanzní nádoba - topné a chladicí systémy - 18l; 10bar; 3/4"; závěsná | IVAR.ER 18 - AQUAHOT | A102L24 | 1248
| 9. Regulační a bezpečnostní armatury | Tlaková expanzní nádoba - topné a chladicí systémy - 24l; 10bar; 3/4"; závěsná | IVAR.ER 24 - AQUAHOT | A102L27 | 1392
| 9. Regulační a bezpečnostní armatury | Tlaková expanzní nádoba - topení a chladicí systémy - 35l; 10bar; 3/4"; závěsná | IVAR.ER 35 - AQUAHOT | A102L31 | 2240
| 9. Regulační a bezpečnostní armatury | Tlaková expanzní nádoba - topné a chladicí systémy - 35l; 10bar; 3/4"; vertikální s podstavcem | IVAR.ERCE 35/P - AQUAHOT | A122L31 | 2400
| 9. Regulační a bezpečnostní armatury | Tlaková expanzní nádoba - topné a chladicí systémy - 50l; 10bar; 3/4"; závěsná | IVAR.ERCE 50 - AQUAHOT | A102L34 | 2688
| 9. Regulační a bezpečnostní armatury | Tlaková expanzní nádoba - topné a chladicí systémy - 50l; 10bar; 3/4"; vertikální s podstavcem | IVAR.ERCE 50/P - AQUAHOT | A122L34 | 2848
| 9. Regulační a bezpečnostní armatury | Tlaková expanzní nádoba - topné a chladicí systémy - 80l; 10bar; 3/4"; vertikální s podstavcem | IVAR.ERCE 80 - AQUAHOT | A112L37 | 4608
| 9. Regulační a bezpečnostní armatury | Tlaková expanzní nádoba - topné a chladicí systémy - 100l; 10bar; 3/4"; vertikální s podstavcem | IVAR.ERCE 100 - AQUAHOT | A112L38 | 5760
| 9. Regulační a bezpečnostní armatury | Tlaková expanzní nádoba - topné a chladicí systémy - 150l; 10bar; 3/4"; vertikální s podstavcem | IVAR.ERCE 150 - AQUAHOT | A112L43 | 7680
| 9. Regulační a bezpečnostní armatury | Tlaková expanzní nádoba - topné a chladicí systémy - 200l; 10bar; 1"; vertikální s podstavcem | IVAR.ERCE 200 - AQUAHOT | A112L47 | 9600
| 9. Regulační a bezpečnostní armatury | Tlaková expanzní nádoba - topné a chladicí systémy - 250l; 10bar; 1"; vertikální s podstavcem | IVAR.ERCE 250 - AQUAHOT | A112L49 | 12960
| 9. Regulační a bezpečnostní armatury | Tlaková expanzní nádoba - topné a chladicí systémy - 300l; 10bar; 1"; vertikální s podstavcem | IVAR.ERCE 300 - AQUAHOT | A112L51 | 13440
| 9. Regulační a bezpečnostní armatury | Tlaková expanzní nádoba - topné a chladicí systémy - 500l; 10bar; 5/4"; vertikální s podstavcem | IVAR.ERCE 500 - AQUAHOT | A112L55 | 20480
| 9. Regulační a bezpečnostní armatury | Multifunkční tlaková expanzní nádoba - 5l; 10bar; 3/4" | IVAR.DP 5 - MULTIFUNCTIONAL | A2C2L11 | 1260
| 9. Regulační a bezpečnostní armatury | Multifunkční tlaková expanzní nádoba - 8l; 10bar; 3/4" | IVAR.DP 8 - MULTIFUNCTIONAL | A2C2L16 | 1360
| 9. Regulační a bezpečnostní armatury | Multifunkční tlaková expanzní nádoba - 11l; 10bar; 3/4" | IVAR.DP 11 - MULTIFUNCTIONAL | A2C2L19 | 1592
| 9. Regulační a bezpečnostní armatury | Multifunkční tlaková expanzní nádoba - 18l; 10bar; 3/4" | IVAR.DP 18 - MULTIFUNCTIONAL | A2C2L24 | 1791
| 9. Regulační a bezpečnostní armatury | Multifunkční tlaková expanzní nádoba - 24l; 10bar; 1" | IVAR.DP 24 - MULTIFUNCTIONAL | A2C2L27 | 2090
| 9. Regulační a bezpečnostní armatury | Multifunkční tlaková expanzní nádoba - 35l; 10bar; 1" | IVAR.DP 35 - MULTIFUNCTIONAL | A2C2L31 | 3317
| 9. Regulační a bezpečnostní armatury | Multifunkční tlaková expanzní nádoba - 50l; 10bar; 1" | IVAR.DPV 50 - MULTIFUNCTIONAL | A2C2L34 | 4378
| 9. Regulační a bezpečnostní armatury | Multifunkční tlaková expanzní nádoba - 80l; 10bar; 1" | IVAR.DPV 80 - MULTIFUNCTIONAL | A2C2L37 | 6469
| 9. Regulační a bezpečnostní armatury | Multifunkční tlaková expanzní nádoba - 100l; 10bar; 5/4" | IVAR.DPV 100 - MULTIFUNCTIONAL | A2C2L38 | 8292
| 9. Regulační a bezpečnostní armatury | Multifunkční tlaková expanzní nádoba - 150l; 10bar; 5/4" | IVAR.DPV 150 - MULTIFUNCTIONAL | A2C2L43 | 11112
| 9. Regulační a bezpečnostní armatury | Multifunkční tlaková expanzní nádoba - 200l; 10bar; 5/4" | IVAR.DPV 200 - MULTIFUNCTIONAL | A2C2L47 | 14595
| 9. Regulační a bezpečnostní armatury | Multifunkční tlaková expanzní nádoba - 300l; 10bar; 5/4" | IVAR.DPV 300 - MULTIFUNCTIONAL | A2C2L51 | 18575
| 9. Regulační a bezpečnostní armatury | Multifunkční tlaková expanzní nádoba - 500l; 10bar; 5/4" | IVAR.DPV 500 - MULTIFUNCTIONAL | A2C2L55 | 25209
novinka | 9. Regulační a bezpečnostní armatury | Multifunkční tlaková expanzní nádoba - 24l; 10bar; 1"; horizontální | IVAR.DPH 24 - MULTIFUNCTIONAL | A2E2L27 | 2786
novinka | 9. Regulační a bezpečnostní armatury | Multifunkční tlaková expanzní nádoba - 60l; 10bar; 1"; horizontální | IVAR.DPH 60 - MULTIFUNCTIONAL | A2E2L35 | 4577
| 9. Regulační a bezpečnostní armatury | Tlaková expanzní nádoba - vodárenské systémy - 2l; 8bar; 3/4"; závěsná | IVAR.AC 2 - AQUACOLD | A012J07 | 874
| 9. Regulační a bezpečnostní armatury | Tlaková expanzní nádoba - vodárenské systémy - 5l; 8bar; 3/4"; závěsná | IVAR.AC 5 - AQUACOLD | A012J11 | 972
| 9. Regulační a bezpečnostní armatury | Tlaková expanzní nádoba - vodárenské systémy - 8l; 8bar; 3/4"; závěsná | IVAR.AC 8 - AQUACOLD | A012J16 | 1093
| 9. Regulační a bezpečnostní armatury | Tlaková expanzní nádoba - vodárenské systémy - 18l; 8bar; 1"; závěsná | IVAR.AC 18 - AQUACOLD | A012J24 | 1342
| 9. Regulační a bezpečnostní armatury | Tlaková expanzní nádoba - vodárenské systémy - 24l; 8bar; 1"; závěsná | IVAR.AC 25 - AQUACOLD | A012J27 | 1467
novinka | 9. Regulační a bezpečnostní armatury | Tlaková expanzní nádoba - vodárenské systémy - 24l; 8bar; 1"; horizontální | IVAR.ACH 25 - AQUACOLD | A022J27 | 1616
| 9. Regulační a bezpečnostní armatury | Tlaková expanzní nádoba - vodárenské systémy - 35l; 10bar; 1"; závěsná | IVAR.AF 35 - AQUACOLD | A032L31 | 2466
| 9. Regulační a bezpečnostní armatury | Tlaková expanzní nádoba - vodárenské systémy - 50l; 10bar; 1"; závěsná | IVAR.AF 50 - AQUACOLD | A052L34 | 3278
| 9. Regulační a bezpečnostní armatury | Tlaková expanzní nádoba - vodárenské systémy - 50l; 10bar; 1"; horizontální | IVAR.AFH 50 - AQUACOLD | A042L34 | 3750
| 9. Regulační a bezpečnostní armatury | Tlaková expanzní nádoba - vodárenské systémy - 60l; 10bar; 1"; horizontální | IVAR.AFH 60 - AQUACOLD | A042L35 | 5026
| 9. Regulační a bezpečnostní armatury | Tlaková expanzní nádoba - vodárenské systémy - 80l; 10bar; 1"; horizontální | IVAR.AFH 80 - AQUACOLD | A042L37 | 6320
| 9. Regulační a bezpečnostní armatury | Tlaková expanzní nádoba - vodárenské systémy - 100l; 10bar; 1"; horizontální | IVAR.AFH 100 - AQUACOLD | A042L38 | 7955
| 9. Regulační a bezpečnostní armatury | Tlaková expanzní nádoba - vodárenské systémy - 200l; 10bar; 5/4"; horizontální | IVAR.AFH 200 - AQUACOLD | A042L47 | 14248
| 9. Regulační a bezpečnostní armatury | Tlaková expanzní nádoba - vodárenské systémy - 300l; 10bar; 5/4"; horizontální | IVAR.AFH 300 - AQUACOLD | A042L51 | 19356
| 9. Regulační a bezpečnostní armatury | Tlaková expanzní nádoba - vodárenské systémy - 50l; 10bar; 1"; vertikální s podstavcem | IVAR.AFV 50 - AQUACOLD | A032L34 | 3597
| 9. Regulační a bezpečnostní armatury | Tlaková expanzní nádoba - vodárenské systémy - 60l; 10bar; 1"; vertikální s podstavcem | IVAR.AFV 60 - AQUACOLD | A032L35 | 4851
| 9. Regulační a bezpečnostní armatury | Tlaková expanzní nádoba - vodárenské systémy - 80l; 10bar; 1"; vertikální s podstavcem | IVAR.AFV 80 - AQUACOLD | A032L37 | 6058
| 9. Regulační a bezpečnostní armatury | Tlaková expanzní nádoba - vodárenské systémy - 100l; 10bar; 1"; vertikální s podstavcem | IVAR.AFV 100 - AQUACOLD | A032L38 | 7692
| 9. Regulační a bezpečnostní armatury | Tlaková expanzní nádoba - vodárenské systémy - 150l; 10bar; 1"; vertikální s podstavcem | IVAR.AFV 150 - AQUACOLD | A032L43 | 10927
| 9. Regulační a bezpečnostní armatury | Tlaková expanzní nádoba - vodárenské systémy - 200l; 10bar; 5/4"; vertikální s podstavcem | IVAR.AFV 200 - AQUACOLD | A032L47 | 13899
| 9. Regulační a bezpečnostní armatury | Tlaková expanzní nádoba - vodárenské systémy - 300l; 10bar; 5/4"; vertikální s podstavcem | IVAR.AFV 300 - AQUACOLD | A032L51 | 17570
| 9. Regulační a bezpečnostní armatury | Tlaková expanzní nádoba - vodárenské systémy - 500l; 10bar; 5/4"; vertikální s podstavcem | IVAR.AFV 500 - AQUACOLD | A032L55 | 23164
| 9. Regulační a bezpečnostní armatury | Náhradní vak - pro AC 2l; butyl | IVAR.NVEL | Q110008 | 222
| 9. Regulační a bezpečnostní armatury | Náhradní vak - pro AC 5-8l; EPDM | IVAR.NVEL | Q120016 | 297
| 9. Regulační a bezpečnostní armatury | Náhradní vak - pro AC 18-25l; EPDM | IVAR.NVEL | Q120027 | 334
| 9. Regulační a bezpečnostní armatury | Náhradní vak - pro AF 35-50l, AFH/AFV 50; EPDM | IVAR.NVEL | Q120034 | 593
| 9. Regulační a bezpečnostní armatury | Náhradní vak - pro AFH/AFV 60-100l; EPDM | IVAR.NVEL | Q120038 | 1446
| 9. Regulační a bezpečnostní armatury | Náhradní vak - pro AFH/AFV 150-200l; EPDM | IVAR.NVEL | Q120047 | 2892
| 9. Regulační a bezpečnostní armatury | Náhradní vak - pro AFH/AFV 300l; EPDM | IVAR.NVEL | Q120051 | 3633
| 9. Regulační a bezpečnostní armatury | Náhradní vak - pro AFV 500l; EPDM | IVAR.NVEL | Q120055 | 5895
| 9. Regulační a bezpečnostní armatury | Náhradní příruba - pro AC 2-8l; 3/4"; pozink | IVAR.NPEL | 3A09525 | 260
| 9. Regulační a bezpečnostní armatury | Náhradní příruba - pro AC 18-25l, AF 35-50, AFH/AFV 50-150l; 1"; pozink | IVAR.NPEL | 3A14536 | 593
| 9. Regulační a bezpečnostní armatury | Náhradní příruba - pro AFH 200-300l, AFV 200-500l; 5/4"; pozink | IVAR.NPEL | 3A27448 | 1483
do vyprodání | 9. Regulační a bezpečnostní armatury | Tlaková expanzní nádoba - pro absorbování hydraulických rázů v potrubí - 0,16l; 10bar; 1/2" | IVAR.MICRON | 12A0000 | 959
| 9. Regulační a bezpečnostní armatury | Držák - pro expanzní nádobu - 1 stahovací nerez páska; pr. 50 až 425mm/max. 70kg | IVAR.SOL DR | IVSSOLDR | 286
| 9. Regulační a bezpečnostní armatury | Držák - pro expanzní nádobu - 2 stahovací nerez pásky; pr. 50 až 425mm/max. 70kg | IVAR.SOL DR2 | IVSSOLDR2 | 489
| 9. Regulační a bezpečnostní armatury | Konzola - pro expanzní nádobu - pr. do 460mm/max. 70kg; 3/4"x3/4" | IVAR.KONZOLA K | IV86010025 | 1032
| 9. Regulační a bezpečnostní armatury | Konzola - pro expanzní nádobu - pr. do 460mm/max. 70kg; 1"x1" | IVAR.KONZOLA K2 | IV86010032 | 1200
| 9. Regulační a bezpečnostní armatury | Konzola - pro expanzní nádobu - 3/4"x3/4" | IVAR.KONZOLA | 500613 | 1015
| 9. Regulační a bezpečnostní armatury | Konzola - pro expanzní nádobu - 3/4"x3/4"; KIT | IVAR.KONZOLA KIT | 5006131 | 2984
| 9. Regulační a bezpečnostní armatury | Bezpečnostní uzávěr - k měření tlaku v expanzní nádobě - 3/4" | IVAR.5580 | 558050 | 1257
| 9. Regulační a bezpečnostní armatury | Bezpečnostní uzávěr - k měření tlaku v expanzní nádobě - 1" | IVAR.5580 | 558060 | 1200
| 9. Regulační a bezpečnostní armatury | Bezpečnostní uzávěr - k měření tlaku v expanzní nádobě - 3/4" | IVAR.5585 | 558510 | 980
| 9. Regulační a bezpečnostní armatury | Teploměr axiální - 0 °C až +80 °C; D 40mm; bez jímky - pro rozdělovače | IVAR.TP 120 ABJ | 500062 | 191
| 9. Regulační a bezpečnostní armatury | Teploměr axiální - 0 °C až +120 °C; zadní napojení 1/2"M; D 63/L 50mm | IVAR.TP 120 A | TA6312005 | 242
| 9. Regulační a bezpečnostní armatury | Teploměr axiální - 0 °C až +120 °C; zadní napojení 1/2"M; D 63/L 75mm | IVAR.TP 120 A | TA6312007 | 267
| 9. Regulační a bezpečnostní armatury | Teploměr axiální - 0 °C až +120 °C; zadní napojení 1/2"M; D 63/L 100mm | IVAR.TP 120 A | TA6312010 | 305
| 9. Regulační a bezpečnostní armatury | Teploměr axiální - 0 °C až +120 °C; zadní napojení 1/2"M; D 63/L 150mm | IVAR.TP 120 A | TA6312015 | 454
| 9. Regulační a bezpečnostní armatury | Teploměr axiální - 0 °C až +120 °C; zadní napojení 1/2"M; D 63/L 200mm | IVAR.TP 120 A | TA6312020 | 499
| 9. Regulační a bezpečnostní armatury | Teploměr axiální - 0 °C až +120 °C; zadní napojení 1/2"M; D 80/L 50mm | IVAR.TP 120 A | TA8012005 | 258
| 9. Regulační a bezpečnostní armatury | Teploměr axiální - 0 °C až +120 °C; zadní napojení 1/2"M; D 80/L 75mm | IVAR.TP 120 A | TA8012007 | 288
| 9. Regulační a bezpečnostní armatury | Teploměr axiální - 0 °C až +120 °C; zadní napojení 1/2"M; D 80/L 100mm | IVAR.TP 120 A | TA8012010 | 317
| 9. Regulační a bezpečnostní armatury | Teploměr axiální - 0 °C až +120 °C; zadní napojení 1/2"M; D 80/L 150mm | IVAR.TP 120 A | TA8012015 | 468
| 9. Regulační a bezpečnostní armatury | Teploměr axiální - 0 °C až +120 °C; zadní napojení 1/2"M; D 80/L 200mm | IVAR.TP 120 A | TA8012020 | 512
| 9. Regulační a bezpečnostní armatury | Teploměr axiální - 0 °C až +120 °C; zadní napojení 1/2"M; D 100/L 50mm | IVAR.TP 120 A | TA1012005 | 383
| 9. Regulační a bezpečnostní armatury | Teploměr axiální - 0 °C až +120 °C; zadní napojení 1/2"M; D 100/L 75mm | IVAR.TP 120 A | TA1012007 | 421
| 9. Regulační a bezpečnostní armatury | Teploměr axiální - 0 °C až +120 °C; zadní napojení 1/2"M; D 100/L 100mm | IVAR.TP 120 A | TA1012010 | 459
| 9. Regulační a bezpečnostní armatury | Teploměr axiální - 0 °C až +120 °C; zadní napojení 1/2"M; D 100/L 150mm | IVAR.TP 120 A | TA1012015 | 609
| 9. Regulační a bezpečnostní armatury | Teploměr axiální - 0 °C až +120 °C; zadní napojení 1/2"M; D 100/L 200mm | IVAR.TP 120 A | TA1012020 | 659
| 9. Regulační a bezpečnostní armatury | Teploměr radiální - 0 °C až +120 °C; spodní napojení 1/2"M; D 80; L 50mm | IVAR.TM 120 R | TR8012005 | 872
| 9. Regulační a bezpečnostní armatury | Teploměr radiální - 0 °C až +120 °C; spodní napojení 1/2"M; D 80; L 100mm | IVAR.TM 120 R | TR8012010 | 905
| 9. Regulační a bezpečnostní armatury | Teploměr radiální - -30 °C až +50 °C; spodní napojení 1/2"M; D 80; L 75 mm | IVAR.TM 120 R | TR8030507 | 910
| 9. Regulační a bezpečnostní armatury | Teploměr radiální - -30 °C až +50 °C; spodní napojení 1/2"M; D 80; L 100 mm | IVAR.TM 120 R | TR8030510 | 941
| 9. Regulační a bezpečnostní armatury | Teploměr axiální - pro vyšší teplotu - 0° C až +500° C; zadní napojení 1/2"; bez jímky; D63; L 100mm | IVAR.TP 500 | TA6350010 | 295
| 9. Regulační a bezpečnostní armatury | Teploměr axiální - pro vyšší teplotu - 0° C až +500° C; zadní napojení 1/2"; bez jímky; D63; L 150mm | IVAR.TP 500 | TA6350015 | 315
| 9. Regulační a bezpečnostní armatury | Teploměr axiální - pro vyšší teplotu - 0° C až +500° C; zadní napojení 1/2"; bez jímky; D63; L 200mm | IVAR.TP 500 | TA6350020 | 367
| 9. Regulační a bezpečnostní armatury | Teploměr axiální - pro vyšší teplotu - 0° C až +500° C; zadní napojení 1/2"; bez jímky; D63; L 300mm | IVAR.TP 500 | TA6350030 | 414
| 9. Regulační a bezpečnostní armatury | Jímka - 1/2"; L 50mm | IVAR.GU | ACGUOV050 | 115
| 9. Regulační a bezpečnostní armatury | Jímka - 1/2"; L 100mm | IVAR.GU | ACGUOV100 | 160
| 9. Regulační a bezpečnostní armatury | Jímka - 1/2"; L 150mm | IVAR.GU | ACGUOV150 | 214
| 9. Regulační a bezpečnostní armatury | Jímka - 1/2"; L 200mm | IVAR.GU | ACGUOV200 | 239
| 9. Regulační a bezpečnostní armatury | Jímka - 1/2"; L 300mm | IVAR.GU | ACGUOV300 | 301
| 9. Regulační a bezpečnostní armatury | Termomanometr - axiální - 0 °C až +120 °C; včetně zpětné klapky 1/4"Fx1/2"M; D80; 0-4bar | IVAR.TM 120 A | TI80004PA | 547
| 9. Regulační a bezpečnostní armatury | Termomanometr - axiální - 0 °C až +120 °C; včetně zpětné klapky 1/4"Fx1/2"M; D80; 0-6bar | IVAR.TM 120 A | TI80006PA | 547
| 9. Regulační a bezpečnostní armatury | Termomanometr - radiální - 0 °C až +120 °C; včetně zpětné klapky 1/4"Fx1/2"M; D80; 0-4bar | IVAR.TM 120 R | TI80004PR | 797
| 9. Regulační a bezpečnostní armatury | Termomanometr - radiální - 0 °C až +120 °C; včetně zpětné klapky 1/4"Fx1/2"M; D80; 0-6bar | IVAR.TM 120 R | TI80006PR | 797
| 9. Regulační a bezpečnostní armatury | Manometr radiální - spodní napojení 1/4"M; D50; 0-4bar | IVAR.MR 50 | MR50004BB | 199
| 9. Regulační a bezpečnostní armatury | Manometr radiální - spodní napojení 1/4"M; D50; 0-6bar | IVAR.MR 50 | MR50006BB | 199
| 9. Regulační a bezpečnostní armatury | Manometr radiální - spodní napojení 1/4"M; D50; 0-10bar | IVAR.MR 50 | MR50010BB | 199
| 9. Regulační a bezpečnostní armatury | Manometr radiální - spodní napojení 1/4"M; D50; 0-16bar | IVAR.MR 50 | MR50016BB | 199
| 9. Regulační a bezpečnostní armatury | Manometr radiální - spodní napojení 1/4"M; D63; 0-2,5bar | IVAR.MR 63 | MR63B04BB | 205
| 9. Regulační a bezpečnostní armatury | Manometr radiální - spodní napojení 1/4"M; D63; 0-4bar | IVAR.MR 63 | MR63004BB | 205
| 9. Regulační a bezpečnostní armatury | Manometr radiální - spodní napojení 1/4"M; D63; 0-6bar | IVAR.MR 63 | MR63006BB | 205
| 9. Regulační a bezpečnostní armatury | Manometr radiální - spodní napojení 1/4"M; D63; 0-10bar | IVAR.MR 63 | MR63010BB | 205
| 9. Regulační a bezpečnostní armatury | Manometr radiální - spodní napojení 1/4"M; D63; 0-16bar | IVAR.MR 63 | MR63016BB | 205
| 9. Regulační a bezpečnostní armatury | Manometr axiální - zadní napojení 1/4"M; D50; 0-4bar | IVAR.MA 50 | MA50004BB | 205
| 9. Regulační a bezpečnostní armatury | Manometr axiální - zadní napojení 1/4"M; D50; 0-6bar | IVAR.MA 50 | MA50006BB | 205
| 9. Regulační a bezpečnostní armatury | Manometr axiální - zadní napojení 1/4"M; D50; 0-10bar | IVAR.MA 50 | MA50010BB | 205
| 9. Regulační a bezpečnostní armatury | Manometr axiální - zadní napojení 1/4"M; D50; 0-16bar | IVAR.MA 50 | MA50016BB | 205
| 9. Regulační a bezpečnostní armatury | Manometr axiální - zadní napojení 1/4"M; D63; 0-4bar | IVAR.MA 63 | MA63004BB | 212
| 9. Regulační a bezpečnostní armatury | Manometr axiální - zadní napojení 1/4"M; D63; 0-6bar | IVAR.MA 63 | MA63006BB | 212
| 9. Regulační a bezpečnostní armatury | Manometr axiální - zadní napojení 1/4"M; D63; 0-10bar | IVAR.MA 63 | MA63010BB | 212
| 9. Regulační a bezpečnostní armatury | Manometr axiální - zadní napojení 1/4"M; D63; 0-16bar | IVAR.MA 63 | MA63016BB | 212
| 9. Regulační a bezpečnostní armatury | Zpětný ventil - 1/4"Fx1/2"M | IVAR.ACVR | ACVR00002 | 139
novinka | 10. Regulace | Regulační sestava - 230V; konstantní teplota | IVAR.AUTOMIX CTD | 1170020 | 14097
| 10. Regulace | Regulační sestava - ekvitermní regulace; 230V | IVAR.AUTOMIX 10 | 1110000 | 15141
| 10. Regulace | Snímač pokojové teploty - kabel 15m | IVAR.AM 10 RB | 1110007 | 4761
| 10. Regulace | Dálkové ovládání regulátoru - kabel 15m | IVAR.AM 10 RC | 1110011 | 3895
| 10. Regulace | Bezdrátová regulační sestava - pro jeden topný okruh - 230V AC | IVAR.AM 20W | 1120020 | 21931
| 10. Regulace | Prodlužovací kabel - 5m | IVAR.AM KP | 1920095 | 1210
| 10. Regulace | Prodlužovací kabel - 10m | IVAR.AM KP | 1920096 | 1522
| 10. Regulace | Prodlužovací kabel - 20m | IVAR.AM KP | 1920102 | 2240
| 10. Regulace | Inteligentní řízení domácnosti CUBODOMO - 230V AC | IVAR.CUB01 | 506063 | 9701
| 10. Regulace | Prostorový snímač - pro IVAR.CUB01 - napájení 2xAA 1,5V | IVAR.ACB 00 | 506029 | 2626
| 10. Regulace | Bezdrátový servopohon - pro IVAR.CUB01 - 3xAA 1,5V; M30x1,5 | IVAR.AS 1010 | 506062 | 3428
| 10. Regulace | Adaptér - pro ventily Danfoss | IVAR.AGE 17 | 560001 | 328
| 10. Regulace | Prostorový snímač s relé - pro IVAR.CUB01- 3xAA 1,5V | IVAR.ACB 07 | 506073 | 4030
| 10. Regulace | Rozvodnice - pro IVAR.CUB01 - 230V AC | IVAR.ACB 10 | 506066 | 10888
| 10. Regulace | Týdenní prostorový termostat s WiFi - 230V AC; 3Dx1 | IVAR.WITIME WALL | GCW03MR | 5508
| 10. Regulace | Bezdrátový týdenní termostat s WiFi - 2x1,5V AAA | IVAR.HYGGE | DTD31B | 4348
| 10. Regulace | KIT bezdrátového týdenního termostatu s WiFi - 2x1,5V AAA; 3Cx1 | IVAR.HYGGE KIT | KTY003 | 7610
| 10. Regulace | Prostorový termostat - +5 °C až +30 °C; 230V AC; 2Ax1 | IVAR.TM | TM001M | 616
| 10. Regulace | Prostorový termostat - +5 °C až +30 °C; 230V AC; 3Dx1 | IVAR.TM | TM002M | 688
| 10. Regulace | Prostorový termostat - +6 °C až +30 °C; 230V AC; 4Dx1 | IVAR.TAS | TAS04M | 1091
| 10. Regulace | Prostorový termostat - +6 °C až +30 °C; 230V AC; 5Dx1 | IVAR.TAS | TAS05M | 1446
| 10. Regulace | Prostorový termostat - +6 °C až +30 °C; 24V; 4Dx1 | IVAR.TAS | TAS042 | 1167
| 10. Regulace | Prostorový termostat - +6 °C až +30 °C; 230V AC; 4Dx1; skrytý ovládací prvek | IVAR.TAS | TAS04MT | 1167
| 10. Regulace | Digitální prostorový termostat - +5 °C až +40 °C; 230V AC; 3Dx1 | IVAR.TAD M | TAD02M | 1573
| 10. Regulace | Digitální prostorový termostat - +5 °C až +40 °C; 24V; 4Dx1 | IVAR.TAD | TAD022 | 1623
| 10. Regulace | Digitální prostorový termostat - +5 °C až +40 °C; 2x1,5V AAA; 2Ax1 | IVAR.TAD B | TAD02B | 1464
| 10. Regulace | Prostorový snímač teploty - NTC 4,7kOhm při 25 °C ± 2%; 2Ax1 | IVAR.STA | STANP3 | 634
| 10. Regulace | Prostorový snímač teploty - NTC 10kOhm při 25 °C ± 2%; 2Ax1 | IVAR.STAD | STAD01 | 482
| 10. Regulace | Prostorový snímač teploty - NTC 100kOhm při 25 °C ± 1%; 2Ax1 | IVAR.STAOP | STAOP3 | 634
| 10. Regulace | Snímač - pro kapaliny a vzduch - NTC 4,7kOhm; 2Ax1 | IVAR.STL | STLNTSA150 | 355
| 10. Regulace | Snímač - pro kapaliny a vzduch - NTC 10kOhm; 2Ax1 | IVAR.STLD | STLD01 | 431
| 10. Regulace | Denní/týdenní prostorový termostat - +5 °C až +40 °C; 2x1,5V AA; 2Ax1 | IVAR.FREETIME EVO | TCD02B2 | 2174
| 10. Regulace | Rozvodnice ALC - ovládání 6 zón; bez transformátoru | IVAR.ALC | ALC006U | 1739
| 10. Regulace | Rozvodnice ALC - ovládání 6 zón; s transformátorem | IVAR.ALC | ALC006M | 3678
| 10. Regulace | Rozvodnice ALC - ovládání 12 zón; bez transformátoru | IVAR.ALC | ALC012U | 3297
| 10. Regulace | Rozvodnice ALC - ovládání 12 zón; s transformátorem | IVAR.ALC | ALC012M | 5580
| 10. Regulace | Rozvodnice ALP - ovládání 8 zón; bez transformátoru | IVAR.ALP | ALP03U | 2826
| 10. Regulace | Rozvodnice ALP - ovládání 4 zóny | IVAR.ALP | ALP06U | 1826
| 10. Regulace | Montážní KIT držáků k upevnění rozvodnic na DIN lištu | IVAR.ACKB | ACKB01 | 406
| 10. Regulace | Prostorový termostat - bezdrátový - 2x1,5V AAA; +6 °C až +30 °C | IVAR.DTP | DTPF85BC | 1649
| 10. Regulace | Prostorový termostat - bezdrátový - 2x1,5V AAA; +6 °C až +30 °C; skrytý ovládací prvek | IVAR.DTP | DTPF85BCT | 2004
| 10. Regulace | Prostorový termostat - bezdrátový - 2x1,5V AA; +5 °C až +35 °C | IVAR.TRD | TRD02B | 2334
| 10. Regulace | Prostorový termostat - bezdrátový - 2x1,5V AA; +5 °C až +35 °C; obousměrná komunikace | IVAR.TRD | TRD03B | 2663
| 10. Regulace | Denní/týdenní prostorový termostat - bezdrátový FREETIME EVO RADIO - 2x1,5V AA | IVAR.DCD | DCD02B2 | 3272
| 10. Regulace | Aktivní anténa - bezdrátový přijímač signálu - 6-14V DC | IVAR.DA | DA0411 | 2486
| 10. Regulace | Reléový modul - bezdrátový - 2 výstupy + ovládání; 230V/24V | IVAR.DLP | DLP241M | 3551
| 10. Regulace | Reléový modul - bezdrátový - 4 výstupy + ovládání; 230V/24V | IVAR.DLP | DLP441M | 4616
| 10. Regulace | Reléový modul - bezdrátový - 8 výstupů + ovládání; 230V/24V | IVAR.DLP | DLP841M | 4718
| 10. Regulace | Reléový modul - bezdrátový - 8 výstupů + ovládání; 230V/24V | IVAR.DLP | DLP8412 | 9892
| 10. Regulace | Duální reléový spínač - 230V | IVAR.SWITCHON | GS001M | 3479
| 10. Regulace | Prostorový termostat bezdrátový - s přijímačem s reléovým modulem - 2x1,5V AA; 5Cx1 | IVAR.KTR | IVKTR005 | 4997
| 10. Regulace | Digitální denní/týdenní prostorový termostat s přijímačem - 2x1,5V AA; 5Cx1 | IVAR.KCR | IVKCR007 | 5809
| 10. Regulace | Vícezónový ovladač - pro podlahové vytápění - 230V AC | IVAR.CALEON BOX | 74001 | 10568
| 10. Regulace | Prostorový termostat IVAR.CALEON | IVAR.CALEON | 70001 | 6589
| 10. Regulace | Prostorový termostat IVAR.CALEON SMART | IVAR.CALEON SMART | 70003 | 7536
| 10. Regulace | Vícezónový ovladač - pro vytápění a chlazení - 230V AC | IVAR.CALEON BOX CLIMA | 74002 | 14354
| 10. Regulace | Prostorový termostat IVAR.CALEON CLIMA | IVAR.CALEON CLIMA | 70002 | 8480
| 10. Regulace | Prostorový termostat IVAR.CALEON CLIMA SMART | IVAR.CALEON CLIMA SMART | 70004 | 9434
| 10. Regulace | Prostorový snímač teploty s funkcí termostatu - pro vytápění | IVAR.C-LITE | 75001 | 3373
| 10. Regulace | Prostorový snímač teploty 4 v 1 s funkcí termostatu - pro vytápění i chlazení | IVAR.C-LITE CLIMA | 75002 | 4507
| 10. Regulace | Prostorový snímač teploty s funkcí termostatu a WiFi | IVAR.C-LITE SMART | 75101 | 5264
| 10. Regulace | Prostorový snímač teploty 4 v 1 s funkcí termostatu a WiFi - pro vytápění i chlazení | IVAR.C-LITE CLIMA SMART | 75102 | 6779
| 10. Regulace | Prostorový podomítkový snímač teploty; bez rámečku | IVAR.ROOM SENZOR | 80003 | 1858
| 10. Regulace | Prostorový podomítkový snímač teploty a vlhkosti; bez rámečku | IVAR.ROOM SENZOR CLIMA | 80004 | 2616
| 10. Regulace | Bezdrátový podomítkový snímač teploty | IVAR.ROOM SENZOR SMART | 80103 | 3750
| 10. Regulace | Bezdrátový podomítkový snímač teploty a vlhkosti | IVAR.ROOM SENZOR CLIMA SMART | 80104 | 4507
| 10. Regulace | Příložný snímač teploty | IVAR.PRILOZNY SNIMAC | 80101 | 866
| 10. Regulace | Podlahový snímač teploty | IVAR.CALEON SNIMAC | 80102 | 1000
| 10. Regulace | Snímač venkovní teploty | IVAR.CALEON SNIMAC | 87006 | 1216
| 10. Regulace | Stíněný kabel - pro IVAR.CALEON - 1x6x0,22mm2 | IVAR.STINENY KABEL PRO CALEON | 89299 | 131
| 10. Regulace | Rámeček - pro podomítkovou instalaci snímačů | IVAR.RAMECEK | 82001 | 194
| 10. Regulace | Rámeček - pro nadomítkovou instalaci snímačů | IVAR.RAMECEK | 82002 | 390
| 10. Regulace | Rámeček - pro snímače SMART | IVAR.RAMECEK | 82003 | 478
| 10. Regulace | Ekvitermní regulace - řízení 1 směšovaného okruhu a 1 přímého topného okruhu; 230V AC | IVAR.MHCC | 23001 | 9172
| 10. Regulace | Ekvitermní regulace - řízení 1 směšovaného okruhu, ohřevu TV; 230V AC | IVAR.LHCC | 27005 | 10591
| 10. Regulace | Ekvitermní regulace - řízení složitějších sestav pomocí 6 výstupních relé; 230V AC | IVAR.XHCC | 28001 | 23824
| 10. Regulace | Prostorový přístroj se snímačem teploty | IVAR.IRC21 | 89021 | 2213
| 10. Regulace | Snímač venkovní teploty | IVAR.ITA52 | 87000 | 1278
| 10. Regulace | Prostorový snímač teploty | IVAR.RC20 | 89020 | 1134
| 10. Regulace | Snímač teploty do jímky - 180° C; kabel 2m | IVAR.ITT/S2 | 85220 | 643
| 10. Regulace | Snímač teploty do jímky - 95° C; kabel 4m | IVAR.ITT/P4 | 85140 | 734
| 10. Regulace | Příložný snímač teploty - 95° C; kabel 4m | IVAR.ITR/P4 | 81140 | 901
vyřazeno | 10. Regulace | Snímač - pro kapaliny a vzduch - PTC 2kOhm; 2Ax1 | IVAR.STL | STLPTSA150 | vyřazeno
vyřazeno | 10. Regulace | Regulační sestava - konstantní teplota | IVAR.AUTOMIX CTS | 1170010 | vyřazeno
| 11. Ohřívače teplé vody a akumulační nádoby | Akumulační nádoba PUFFER PS 300 otopné vody - 270l | IVAR.PUFFER PS 300 | 1V12309 | 23609
| 11. Ohřívače teplé vody a akumulační nádoby | Akumulační nádoba PUFFER PS 500 otopné vody - 476l | IVAR.PUFFER PS 500 | 1V12509 | 27463
| 11. Ohřívače teplé vody a akumulační nádoby | Akumulační nádoba PUFFER PS 800 otopné vody - 710l | IVAR.PUFFER PS 800 | 1V12805 | 38144
| 11. Ohřívače teplé vody a akumulační nádoby | Akumulační nádoba PUFFER PS 1000 otopné vody - 920l | IVAR.PUFFER PS 1000 | 1V12A05 | 47321
| 11. Ohřívače teplé vody a akumulační nádoby | Akumulační nádoba PUFFER PS 1250 otopné vody - 1095l | IVAR.PUFFER PS 1250 | 1V12A35 | 57560
| 11. Ohřívače teplé vody a akumulační nádoby | Akumulační nádoba PUFFER PS 1500 otopné vody - 1410l | IVAR.PUFFER PS 1500 | 1V12A55 | 67369
| 11. Ohřívače teplé vody a akumulační nádoby | Akumulační nádoba PUFFER PS 2000 otopné vody - 2010l | IVAR.PUFFER PS 2000 | 1V12B05 | 85608
| 11. Ohřívače teplé vody a akumulační nádoby | Akumulační nádoba PUFFER PS 2500 otopné vody - 2346l | IVAR.PUFFER PS 2500 | 1V12B55 | 94987
| 11. Ohřívače teplé vody a akumulační nádoby | Akumulační nádoba PUFFER PS 3000 otopné vody - 2959l | IVAR.PUFFER PS 3000 | 1V12C05 | 105882
| 11. Ohřívače teplé vody a akumulační nádoby | Akumulační nádoba PUFFER PS 4000 otopné vody - 4043l | IVAR.PUFFER PS 4000 | 1V12D05 | 135450
| 11. Ohřívače teplé vody a akumulační nádoby | Akumulační nádoba PUFFER PS 5000 otopné vody - 5055l | IVAR.PUFFER PS 5000 | 1V12E05 | 161178
| 11. Ohřívače teplé vody a akumulační nádoby | Akumulační nádoba PUFFER PSR 300 otopné vody - s jedním integrovaným výměníkem - 270l | IVAR.PUFFER PSR 300 | 1V13309 | 36381
| 11. Ohřívače teplé vody a akumulační nádoby | Akumulační nádoba PUFFER PSR 500 otopné vody - s jedním integrovaným výměníkem - 476l | IVAR.PUFFER PSR 500 | 1V13509 | 47666
| 11. Ohřívače teplé vody a akumulační nádoby | Akumulační nádoba PUFFER PSR 800 otopné vody - s jedním integrovaným výměníkem - 710l | IVAR.PUFFER PSR 800 | 1V13805 | 59453
| 11. Ohřívače teplé vody a akumulační nádoby | Akumulační nádoba PUFFER PSR 1000 otopné vody - s jedním integrovaným výměníkem - 920l | IVAR.PUFFER PSR 1000 | 1V13A05 | 68057
| 11. Ohřívače teplé vody a akumulační nádoby | Akumulační nádoba PUFFER PSR 1250 otopné vody - s jedním integrovaným výměníkem - 1095l | IVAR.PUFFER PSR 1250 | 1V13A35 | 82855
| 11. Ohřívače teplé vody a akumulační nádoby | Akumulační nádoba PUFFER PSR 1500 otopné vody - s jedním integrovaným výměníkem - 1410l | IVAR.PUFFER PSR 1500 | 1V13A55 | 92664
| 11. Ohřívače teplé vody a akumulační nádoby | Akumulační nádoba PUFFER PSR 2000 otopné vody - s jedním integrovaným výměníkem - 2010l | IVAR.PUFFER PSR 2000 | 1V13B05 | 113657
| 11. Ohřívače teplé vody a akumulační nádoby | Akumulační nádoba PUFFER PSR 2500 otopné vody - s jedním integrovaným výměníkem - 2346l | IVAR.PUFFER PSR 2500 | 1V13B55 | 125703
| 11. Ohřívače teplé vody a akumulační nádoby | Akumulační nádoba PUFFER PSR 3000 otopné vody - s jedním integrovaným výměníkem - 2959l | IVAR.PUFFER PSR 3000 | 1V13C05 | 139364
| 11. Ohřívače teplé vody a akumulační nádoby | Akumulační nádoba PUFFER PSR 4000 otopné vody - s jedním integrovaným výměníkem - 4043l | IVAR.PUFFER PSR 4000 | 1V13D05 | 174730
| 11. Ohřívače teplé vody a akumulační nádoby | Akumulační nádoba PUFFER PSR 5000 otopné vody - s jedním integrovaným výměníkem - 5055l | IVAR.PUFFER PSR 5000 | 1V13E05 | 207270
| 11. Ohřívače teplé vody a akumulační nádoby | Akumulační nádoba PUFFER PSS 50 akumulace otopné a chladicí vody - 57l | IVAR.PUFFER PSS 50 | 1V1905D | 14213
| 11. Ohřívače teplé vody a akumulační nádoby | Akumulační nádoba PUFFER PSS 100 akumulace otopné a chladicí vody - 123l | IVAR.PUFFER PSS 100 | 1V1910D | 16221
| 11. Ohřívače teplé vody a akumulační nádoby | Akumulační nádoba PUFFER PSS 200 akumulace otopné a chladicí vody - 203l | IVAR.PUFFER PSS 200 | 1V1920D | 23609
| 11. Ohřívače teplé vody a akumulační nádoby | Akumulační nádoba PUFFER PSS 300 akumulace otopné a chladicí vody - 277l | IVAR.PUFFER PSS 300 | 1V1930D | 29150
| 11. Ohřívače teplé vody a akumulační nádoby | Akumulační nádoba PUFFER PSS 500 akumulace otopné a chladicí vody - 473l | IVAR.PUFFER PSS 500 | 1V1950D | 41517
| 11. Ohřívače teplé vody a akumulační nádoby | Akumulační nádoba PUFFER PSS 800 akumulace otopné a chladicí vody - 732l | IVAR.PUFFER PSS 800 | 1V19801 | 59263
| 11. Ohřívače teplé vody a akumulační nádoby | Akumulační nádoba PUFFER PSS 1000 akumulace otopné a chladicí vody - 855l | IVAR.PUFFER PSS 1000 | 1V19A01 | 67713
| 11. Ohřívače teplé vody a akumulační nádoby | Akumulační nádoba PUFFER PSS 1500 akumulace otopné a chladicí vody - 1420l | IVAR.PUFFER PSS 1500 | 1V19A51 | 115206
| 11. Ohřívače teplé vody a akumulační nádoby | Akumulační nádoba PUFFER PSS 2000 akumulace otopné a chladicí vody - 2013l | IVAR.PUFFER PSS 2000 | 1V19B01 | 120971
| 11. Ohřívače teplé vody a akumulační nádoby | Ohřívač vody EURO WW 150 zásobníkový - s jedním integrovaným výměníkem - 160l | IVAR.EURO WW 150 | 142015DA02 | 29856
| 11. Ohřívače teplé vody a akumulační nádoby | Ohřívač vody EURO WW 200 zásobníkový - s jedním integrovaným výměníkem - 196l | IVAR.EURO WW 200 | 142020DA02 | 33383
| 11. Ohřívače teplé vody a akumulační nádoby | Ohřívač vody EURO WW 300 zásobníkový - s jedním integrovaným výměníkem - 273l | IVAR.EURO WW 300 | 142030DA02 | 41643
| 11. Ohřívače teplé vody a akumulační nádoby | Ohřívač vody EURO WW 500 zásobníkový - s jedním integrovaným výměníkem - 475l | IVAR.EURO WW 500 | 142050DA02 | 57302
| 11. Ohřívače teplé vody a akumulační nádoby | Ohřívač vody EURO WW 800 zásobníkový - s jedním integrovaným výměníkem - 738l | IVAR.EURO WW 800 | 142080DA02 | 85350
| 11. Ohřívače teplé vody a akumulační nádoby | Ohřívač vody EURO WW 1000 zásobníkový - s jedním integrovaným výměníkem - 930l | IVAR.EURO WW 1000 | 1420A05A02 | 98773
| 11. Ohřívače teplé vody a akumulační nádoby | Ohřívač vody EURO WW 1500 zásobníkový - s jedním integrovaným výměníkem - 1390l | IVAR.EURO WW 1500 | 1Y01A55A02 | 163732
| 11. Ohřívače teplé vody a akumulační nádoby | Ohřívač vody EURO WW 2000 zásobníkový - s jedním integrovaným výměníkem - 1950l | IVAR.EURO WW 2000 | 1Y01B05A02 | 197374
| 11. Ohřívače teplé vody a akumulační nádoby | Ohřívač vody EUROMAX WWM 200 zásobníkový - s int. výměníkem a max. teplosměnnou plochou - 196l | IVAR.EUROMAX WWM 200 | 1Y5920D | 40720
| 11. Ohřívače teplé vody a akumulační nádoby | Ohřívač vody EUROMAX WWM 300 zásobníkový - s int. výměníkem a max. teplosměnnou plochou - 263l | IVAR.EUROMAX WWM 300 | 1Y5930D | 44305
| 11. Ohřívače teplé vody a akumulační nádoby | Ohřívač vody EUROMAX WWM 400 zásobníkový - s int. výměníkem a max. teplosměnnou plochou - 374l | IVAR.EUROMAX WWM 400 | 1Y5940D | 55195
| 11. Ohřívače teplé vody a akumulační nádoby | Ohřívač vody EUROMAX WWM 500 zásobníkový - s int. výměníkem a max. teplosměnnou plochou - 470l | IVAR.EUROMAX WWM 500 | 1Y5950D | 62365
| 11. Ohřívače teplé vody a akumulační nádoby | Ohřívač vody EUROMAX WWM 800 zásobníkový - s int. výměníkem a max. teplosměnnou plochou - 702l | IVAR.EUROMAX WWM 800 | 1Y59805 | 100057
| 11. Ohřívače teplé vody a akumulační nádoby | Ohřívač vody EUROMAX WWM 1000 zásobníkový - s int. výměníkem a max. teplosměnnou plochou - 900l | IVAR.EUROMAX WWM 1000 | 1Y59A05 | 123982
| 11. Ohřívače teplé vody a akumulační nádoby | Ohřívač vody EUROMAX WWM 1500 zásobníkový - s int. výměníkem a max. teplosměnnou plochou - 1300l | IVAR.EUROMAX WWM 1500 | 1Y59A55 | 195223
| 11. Ohřívače teplé vody a akumulační nádoby | Ohřívač vody EUROMAX WWM 2000 - s int. výměníkem a max. teplosměnnou plochou - 1900l | IVAR.EUROMAX WWM 2000 | 1Y59B05 | 242888
| 11. Ohřívače teplé vody a akumulační nádoby | Ohřívač vody PRESTIGE EP 200 zásobníkový - se dvěma integrovanými výměníky -196l | IVAR.PRESTIGE EP 200 | 1Y2120D | 36567
| 11. Ohřívače teplé vody a akumulační nádoby | Ohřívač vody PRESTIGE EP 300 zásobníkový - se dvěma integrovanými výměníky - 273l | IVAR.PRESTIGE EP 300 | 1Y2130D | 44999
| 11. Ohřívače teplé vody a akumulační nádoby | Ohřívač vody PRESTIGE EP 400 zásobníkový - se dvěma integrovanými výměníky - 400l | IVAR.PRESTIGE EP 400 | 1Y2140D | 52742
| 11. Ohřívače teplé vody a akumulační nádoby | Ohřívač vody PRESTIGE EP 500 zásobníkový - se dvěma integrovanými výměníky - 475l | IVAR.PRESTIGE EP 500 | 1Y2150D | 60830
| 11. Ohřívače teplé vody a akumulační nádoby | Ohřívač vody PRESTIGE EP 800 zásobníkový - se dvěma integrovanými výměníky - 738l | IVAR.PRESTIGE EP 800 | 1Y21805 | 87588
| 11. Ohřívače teplé vody a akumulační nádoby | Ohřívač vody PRESTIGE EP 1000 zásobníkový - se dvěma integrovanými výměníky - 930l | IVAR.PRESTIGE EP 1000 | 1Y21A05 | 101096
| 11. Ohřívače teplé vody a akumulační nádoby | Ohřívač vody PRESTIGE EP 1500 zásobníkový - se dvěma integrovanými výměníky - 1390l (SMALVER) | IVAR.PRESTIGE EP 1500 | 1J02A55 | 123552
| 11. Ohřívače teplé vody a akumulační nádoby | Ohřívač vody PRESTIGE EP 2000 zásobníkový - se dvěma integrovanými výměníky - 1950l (SMALVER) | IVAR.PRESTIGE EP 2000 | 1J02B05 | 166743
| 11. Ohřívače teplé vody a akumulační nádoby | Ohřívač vody EUROTANK VS 300 pro přípravu TV - s možností instalace topných vložek - 285l | IVAR.EUROTANK VS 300 | 1K08309 | 32867
| 11. Ohřívače teplé vody a akumulační nádoby | Ohřívač vody EUROTANK VS 500 pro přípravu TV - s možností instalace topných vložek - 490l | IVAR.EUROTANK VS 500 | 1K08509 | 46203
| 11. Ohřívače teplé vody a akumulační nádoby | Ohřívač vody EUROTANK VS 800 pro přípravu TV - s možností instalace topných vložek - 749l | IVAR.EUROTANK VS 800 | 1K08805 | 57130
| 11. Ohřívače teplé vody a akumulační nádoby | Ohřívač vody EUROTANK VS 1000 pro přípravu TV - s možností instalace topných vložek - 955l | IVAR.EUROTANK VS 1000 | 1K08A05 | 65647
| 11. Ohřívače teplé vody a akumulační nádoby | Ohřívač vody EUROTANK VS 1500 pro přípravu TV - s možností instalace topných vložek - 1430l (SMALVER) | IVAR.EUROTANK VS 1500 | 1J08A55 | 76402
| 11. Ohřívače teplé vody a akumulační nádoby | Ohřívač vody EUROTANK VS 2000 pro přípravu TV - s možností instalace topných vložek - 1990l (SMALVER) | IVAR.EUROTANK VS 2000 | 1J08B05 | 95589
| 11. Ohřívače teplé vody a akumulační nádoby | Ohřívač vody EUROTANK VS 3000 pro přípravu TV - s možností instalace topných vložek - 2959l (SMALVER) | IVAR.EUROTANK VS 3000 | 1J08C05 | 118202
| 11. Ohřívače teplé vody a akumulační nádoby | Ohřívač vody EUROTANK VS 4000 pro přípravu TV - s možností instalace topných vložek - 4043l (SMALVER) | IVAR.EUROTANK VS 4000 | 1J08D05 | 150670
| 11. Ohřívače teplé vody a akumulační nádoby | Ohřívač vody EUROTANK VS 5000 pro přípravu TV - s možností instalace topných vložek - 4854l (SMALVER) | IVAR.EUROTANK VS 5000 | 1J08E05 | 176397
| 11. Ohřívače teplé vody a akumulační nádoby | Ohřívač vody EUROTANK VS1 300 pro přípravu TV - s možností instalace topných vložek - 285l | IVAR.EUROTANK VS1 300 | 1K09309 | 40266
| 11. Ohřívače teplé vody a akumulační nádoby | Ohřívač vody EUROTANK VS1 500 pro přípravu TV - s možností instalace topných vložek - 490l | IVAR.EUROTANK VS1 500 | 1K09509 | 50419
| 11. Ohřívače teplé vody a akumulační nádoby | Ohřívač vody EUROTANK VS1 800 pro přípravu TV - s možností instalace topných vložek - 749l | IVAR.EUROTANK VS1 800 | 1K09805 | 64615
| 11. Ohřívače teplé vody a akumulační nádoby | Ohřívač vody EUROTANK VS1 1000 pro přípravu TV - s možností instalace topných vložek - 955l | IVAR.EUROTANK VS1 1000 | 1K09A05 | 73219
| 11. Ohřívače teplé vody a akumulační nádoby | Ohřívač vody EUROTANK VS1 1500 pro přípravu TV - možnost instalace topných vložek - 1430l (SMALVER) | IVAR.EUROTANK VS1 1500 | 1J09A55 | 83974
| 11. Ohřívače teplé vody a akumulační nádoby | Ohřívač vody EUROTANK VS1 2000 pro přípravu TV - možnost instalace topných vložek - 1990l (SMALVER) | IVAR.EUROTANK VS1 2000 | 1J09B05 | 102989
| 11. Ohřívače teplé vody a akumulační nádoby | Ohřívač vody EUROTANK VS1 3000 pro přípravu TV - možnost instalace topných vložek - 2959l (SMALVER) | IVAR.EUROTANK VS1 3000 | 1J09C05 | 125884
| 11. Ohřívače teplé vody a akumulační nádoby | Ohřívač vody EUROTANK VS1 4000 pro přípravu TV - možnost instalace topných vložek - 4043l (SMALVER) | IVAR.EUROTANK VS1 4000 | 1J09D05 | 158134
| 11. Ohřívače teplé vody a akumulační nádoby | Ohřívač vody EUROTANK VS1 5000 pro přípravu TV - možnost instalace topných vložek - 4854l (SMALVER) | IVAR.EUROTANK VS1 5000 | 1J09E05 | 183789
| 11. Ohřívače teplé vody a akumulační nádoby | Ohřívač vody EUROTANK VS3 800 pro přípravu TV - s možností instalace topných vložek - 749l | IVAR.EUROTANK VS3 800 | 1K11805 | 79414
| 11. Ohřívače teplé vody a akumulační nádoby | Ohřívač vody EUROTANK VS3 1000 pro přípravu TV - s možností instalace topných vložek - 955l | IVAR.EUROTANK VS3 1000 | 1K11A05 | 88018
| 11. Ohřívače teplé vody a akumulační nádoby | Ohřívač vody EUROTANK VS3 1500 pro přípravu TV - možnost instalace topných vložek - 1430l (SMALVER) | IVAR.EUROTANK VS3 1500 | 1J11A55 | 98773
| 11. Ohřívače teplé vody a akumulační nádoby | Ohřívač vody EUROTANK VS3 2000 pro přípravu TV - možnost instalace topných vložek - 1990l (SMALVER) | IVAR.EUROTANK VS3 2000 | 1J11B05 | 117873
| 11. Ohřívače teplé vody a akumulační nádoby | Ohřívač vody EUROTANK VS3 2500 pro přípravu TV - možnost instalace topných vložek - 2346l (SMALVER) | IVAR.EUROTANK VS3 2500 | 1J11B55 | 130957
| 11. Ohřívače teplé vody a akumulační nádoby | Ohřívač vody EUROTANK VS3 3000 pro přípravu TV - možnost instalace topných vložek - 2959l (SMALVER) | IVAR.EUROTANK VS3 3000 | 1J11C05 | 140596
| 11. Ohřívače teplé vody a akumulační nádoby | Ohřívač vody EUROTANK VS3 4000 pro přípravu TV - možnost instalace topných vložek - 4043l (SMALVER) | IVAR.EUROTANK VS3 4000 | 1J11D05 | 172991
| 11. Ohřívače teplé vody a akumulační nádoby | Ohřívač vody EUROTANK VS3 5000 pro přípravu TV - možnost instalace topných vložek - 4854l (SMALVER) | IVAR.EUROTANK VS3 5000 | 1J11E05 | 198574
novinka | 11. Ohřívače teplé vody a akumulační nádoby | Plochá akumulační nádoba - pro otopné a chladicí systémy - 50l | IVAR.PUFFER 50 KOMPAKT | IVAPUF50K | 26090
novinka | 11. Ohřívače teplé vody a akumulační nádoby | Akumulační nádoba otopné a chladicí vody - 50l | IVAR.BFTANK50 | SV0050C5VSEP | 9470
novinka | 11. Ohřívače teplé vody a akumulační nádoby | Akumulační nádoba otopné a chladicí vody - 100l | IVAR.BFTANK100 | SV0100C5VSEP | 11837
novinka | 11. Ohřívače teplé vody a akumulační nádoby | Ohřívač vody zásobníkový - anoda; 80l | IVAR.SE80 | SE0080C5VR | 5005
novinka | 11. Ohřívače teplé vody a akumulační nádoby | Ohřívač vody zásobníkový - anoda; 100l | IVAR.SE100 | SE0100C5VR | 5682
novinka | 11. Ohřívače teplé vody a akumulační nádoby | Ohřívač vody zásobníkový - anoda; 120l | IVAR.SE120 | SE0120C5VR | 6629
| 11. Ohřívače teplé vody a akumulační nádoby | Měděná topná vložka pro zásobníky IVAR.TANKS - příruba pr. 290mm L=420mm výměník 1,21m2 | IVAR.SA1 | 4000600 | 11701
| 11. Ohřívače teplé vody a akumulační nádoby | Měděná topná vložka pro zásobníky IVAR.TANKS - příruba pr. 290mm L=470mm výměník 1,80m2 | IVAR.SA2 | 4000601 | 17208
| 11. Ohřívače teplé vody a akumulační nádoby | Měděná topná vložka pro zásobníky IVAR.TANKS - příruba pr. 290mm; L=580mm; výměník 2,63m2 | IVAR.SA3 | 4000602 | 23316
| 11. Ohřívače teplé vody a akumulační nádoby | Měděná topná vložka pro zásobníky IVAR.TANKS - příruba pr. 290mm; L=660mm; výměník 3,20m2 | IVAR.SA4 | 4000603 | 28737
| 11. Ohřívače teplé vody a akumulační nádoby | Měděná topná vložka pro zásobníky IVAR.TANKS - příruba pr. 290mm; L=750mm; výměník 4,54m2 | IVAR.SA5 | 4000604 | 43019
| 11. Ohřívače teplé vody a akumulační nádoby | Měděná topná vložka pro zásobníky IVAR.TANKS - příruba pr. 290mm; L=980mm; výměník 6,34m2 | IVAR.SA6 | 4000605 | 58163
| 11. Ohřívače teplé vody a akumulační nádoby | Měděná topná vložka pro zásobníky IVAR.TANKS - příruba pr. 180mm; L=400mm; výměník 0,80m2 | IVAR.SR0 | 4000606 | 11357
| 11. Ohřívače teplé vody a akumulační nádoby | Měděná topná vložka pro zásobníky IVAR.TANKS - příruba pr. 180mm; L=550mm; výměník 1,21m2 | IVAR.SR1A | 4000617 | 12562
| 11. Ohřívače teplé vody a akumulační nádoby | Měděná topná vložka pro zásobníky IVAR.TANKS - příruba pr. 290mm; L=420mm; výměník 1,21m2 | IVAR.SR1B | 4000607 | 12562
| 11. Ohřívače teplé vody a akumulační nádoby | Měděná topná vložka pro zásobníky IVAR.TANKS - příruba pr. 290mm; L=470mm; výměník 1,80m2 | IVAR.SR2 | 4000608 | 18499
| 11. Ohřívače teplé vody a akumulační nádoby | Měděná topná vložka pro zásobníky IVAR.TANKS - příruba pr. 290mm; L=580mm; výměník 2,63m2 | IVAR.SR3 | 4000609 | 25123
| 11. Ohřívače teplé vody a akumulační nádoby | Měděná topná vložka pro zásobníky IVAR.TANKS - příruba pr. 290mm; L=660mm; výměník 3,20m2 | IVAR.SR4 | 4000610 | 31146
| 11. Ohřívače teplé vody a akumulační nádoby | Měděná topná vložka pro zásobníky IVAR.TANKS - příruba pr. 290mm; L=750mm; výměník 4,54m2 | IVAR.SR5 | 4000611 | 47493
| 11. Ohřívače teplé vody a akumulační nádoby | Měděná topná vložka pro zásobníky IVAR.TANKS - příruba pr. 290mm; L=980mm; výměník 6,34m2 | IVAR.SR6 | 4000612 | 63755
| 11. Ohřívače teplé vody a akumulační nádoby | Nerezová topná vložka "U" pro zásobníky IVAR.TANKS - příruba pr. 290mm; L=450mm; výměník 0,50m2 | IVAR.FT050 | 9Z150002 | 19930
| 11. Ohřívače teplé vody a akumulační nádoby | Nerezová topná vložka "U" pro zásobníky IVAR.TANKS - příruba pr. 290mm; L=440mm; výměník 0,75m2 | IVAR.FT075 | 9Z150003 | 23626
| 11. Ohřívače teplé vody a akumulační nádoby | Nerezová topná vložka "U" pro zásobníky IVAR.TANKS - příruba pr. 290mm; L=475mm; výměník 1,00m2 | IVAR.FT100 | 9Z150004 | 26090
| 11. Ohřívače teplé vody a akumulační nádoby | Nerezová topná vložka "U" pro zásobníky IVAR.TANKS - příruba pr. 290mm; L=635mm; výměník 1,50m2 | IVAR.FT150 | 9Z150005 | 37830
| 11. Ohřívače teplé vody a akumulační nádoby | Nerezová topná vložka "U" pro zásobníky IVAR.TANKS - příruba pr. 290mm; L=755mm; výměník 2,00m2 | IVAR.FT200 | 9Z150006 | 41092
| 11. Ohřívače teplé vody a akumulační nádoby | Zaslepovací příruba - pr. 180mm; 150÷600l; smalglass | IVAR.KIT 500-4B | K91A20012 | 1807
| 11. Ohřívače teplé vody a akumulační nádoby | Zaslepovací příruba - pr. 180mm; 800÷1000l; smalglass | IVAR.KIT 500-4 | K91A20010 | 2065
| 11. Ohřívače teplé vody a akumulační nádoby | Zaslepovací příruba - pr. 290mm; smalglass | IVAR.KIT 500-4 | K91A20020 | 3011
| 11. Ohřívače teplé vody a akumulační nádoby | Zaslepovací příruba - pr. 290mm; ocel | IVAR.KIT 500-4 | ZZ0000238 | 3044
| 11. Ohřívače teplé vody a akumulační nádoby | Příruba pro instalaci elektr. topného článku - pr. 180mm; 1x návarek 6/4"; pro 150÷600l; smalglass | IVAR.KIT 500-3 | Y91A20014 | 3871
| 11. Ohřívače teplé vody a akumulační nádoby | Příruba pro instalaci elektr. topného článku - pr. 180mm; 1x návarek 6/4"; pro 800÷1000l; smalglass | IVAR.KIT 500-3 | Y91A20011 | 3408
| 11. Ohřívače teplé vody a akumulační nádoby | Příruba pro instalaci elektrického topného článku - pr. 290mm; 1x návarek 6/4"; smlaglass | IVAR.KIT 500-3 | Y91A20241 | 5162
| 11. Ohřívače teplé vody a akumulační nádoby | Příruba pro instalaci elektrického topného článku - pr. 290mm; 2x návarek 6/4"; smalglass | IVAR.KIT 500-3 | Y91A20272 | 3303
| 11. Ohřívače teplé vody a akumulační nádoby | Příruba pro instalaci elektrického topného článku - pr. 290mm; 1x návarek 6/4"; ocel | IVAR.KIT 500-3 | 4000509 | 4990
| 11. Ohřívače teplé vody a akumulační nádoby | Těsnění k profilované přírubě - pr. 180mm | IVAR.KIT 500-5B | 96410040 | 430
| 11. Ohřívače teplé vody a akumulační nádoby | Těsnění k rovné přírubě - pr. 180mm | IVAR.KIT 500-5 | 96410010 | 172
| 11. Ohřívače teplé vody a akumulační nádoby | Těsnění k rovné přírubě - pr. 290mm | IVAR.KIT 500-5 | 96410020 | 344
| 11. Ohřívače teplé vody a akumulační nádoby | Připojovací dielektrická sada - 3/4" | IVAR.KIT 500-5 | 4000698 | 1377
| 11. Ohřívače teplé vody a akumulační nádoby | Připojovací dielektrická sada - 1" | IVAR.KIT 500-5 | 4000699 | 1462
| 11. Ohřívače teplé vody a akumulační nádoby | Elektronická ochranná anoda - 375mm-1/2"; do 1000l | IVAR.AE1 | 4000200 | 4302
| 11. Ohřívače teplé vody a akumulační nádoby | Elektronická ochranná anoda - 2x375mm-1/2"; nad 1000l | IVAR.AE2 | 4000201 | 6711
| 11. Ohřívače teplé vody a akumulační nádoby | Ochranná anoda z hořčíkové slitiny s pozink. zátkou - 5/4"x300mm; pr. 32mm; 150-200l | IVAR.AM1 | 4000213 | 1291
| 11. Ohřívače teplé vody a akumulační nádoby | Ochranná anoda z hořčíkové slitiny s pozink. zátkou - 5/4"x400mm; pr. 32mm; 300-600l | IVAR.AM2 | 4000210 | 1462
| 11. Ohřívače teplé vody a akumulační nádoby | Ochranná anoda z hořčíkové slitiny s pozink. zátkou - 5/4"x700mm; pr. 32mm; 450-2000l | IVAR.AM3 | 4000211 | 1720
| 11. Ohřívače teplé vody a akumulační nádoby | Ochranná anoda z hořčíkové slitiny s pozink. zátkou - 6/4"x400mm; pr. 32mm; 800-1500l | IVAR.AM4 | 4000214 | 1462
| 11. Ohřívače teplé vody a akumulační nádoby | Ochranná anoda z hořčíkové slitiny s pozink. zátkou - 6/4"x700mm; pr. 32mm; 800-5000l | IVAR.AM5 | 4000215 | 1720
| 11. Ohřívače teplé vody a akumulační nádoby | Ochranná anoda z hořčíkové slitiny s pozink. zátkou a kontr. zařízením - 5/4"x400mm; pr. 32mm | IVAR.AT1 | 4000204 | 2237
| 11. Ohřívače teplé vody a akumulační nádoby | Ochranná anoda z hořčíkové slitiny s pozink. zátkou a kontr. zařízením - 5/4"x700mm; pr. 32mm | IVAR.AT2 | 4000205 | 2667
| 11. Ohřívače teplé vody a akumulační nádoby | Ochranná anoda z hořčíkové slitiny s pozink. zátkou a kontr. zařízením - 6/4"x400mm; pr. 32mm | IVAR.AT3 | 4000208 | 2464
| 11. Ohřívače teplé vody a akumulační nádoby | Ochranná anoda z hořčíkové slitiny s pozink. zátkou a kontr. zařízením - 6/4"x700mm; pr. 32mm | IVAR.AT4 | 4000209 | 3044
| 11. Ohřívače teplé vody a akumulační nádoby | Regulační termostat - 1/2"; bez pojistky | IVAR.TM 90 | I02012050 | 782
| 11. Ohřívače teplé vody a akumulační nádoby | Regulační termostat - 1/2"; s pojistkou | IVAR.TMS 90 | I02012060 | 1536
| 11. Ohřívače teplé vody a akumulační nádoby | Patka pro ustavení nádob pro objemy 150-600l (3ks) - pr. 37mm; L=65mm | IVAR.PATKA | 4000300 | 946
| 11. Ohřívače teplé vody a akumulační nádoby | Jímka čidel pro zásobníky IVAR.TANKS - L=200mm; 1/2"M | IVAR.G1 | ZZZ0000670 | 688
| 11. Ohřívače teplé vody a akumulační nádoby | Jímka čidel pro zásobníky IVAR.TANKS - L=300mm; 1/2"M | IVAR.G1 | ZZZ0000690 | 688
| 11. Ohřívače teplé vody a akumulační nádoby | Jímka čidel pro zásobníky IVAR.TANKS - L=400mm; 1/2"M | IVAR.G1 | ZZZ0000695 | 860
| 11. Ohřívače teplé vody a akumulační nádoby | Jímka čidel pro zásobníky IVAR.TANKS - L=500/200mm; 1/2"M | IVAR.G2 | ZZZ0000700 | 1635
| 11. Ohřívače teplé vody a akumulační nádoby | Jímka čidel pro zásobníky IVAR.TANKS - L=980/550mm; 1/2"M | IVAR.G2 | ZZZ0000720 | 1807
| 11. Ohřívače teplé vody a akumulační nádoby | Jímka čidel pro zásobníky IVAR.TANKS - L=1230/550mm; 1/2"M | IVAR.G2 | ZZZ0000740 | 2151
| 11. Ohřívače teplé vody a akumulační nádoby | Elektrický topný článek - 2,0kW; 1x230VAC nebo 3x400VAC; L=300mm | IVAR.ASKO HEAT AHR-B-S-2,0 | IVA012-0701 | 9494
| 11. Ohřívače teplé vody a akumulační nádoby | Elektrický topný článek - 3,0kW; 1x230VAC nebo 3x400VAC; L=400mm | IVAR.ASKO HEAT AHR-B-S-3,0 | IVA012-0702 | 10219
| 11. Ohřívače teplé vody a akumulační nádoby | Elektrický topný článek - 4,5kW; 3x400VAC; L=500mm | IVAR.ASKO HEAT AHR-B-S-4,5 | IVA012-0704 | 10943
| 11. Ohřívače teplé vody a akumulační nádoby | Elektrický topný článek - 6,0kW; 3x400VAC; L=600mm | IVAR.ASKO HEAT AHR-B-S-6,0 | IVA012-0705 | 11306
| 11. Ohřívače teplé vody a akumulační nádoby | Elektrický topný článek - 9,0kW; 3x400VAC; L=750mm | IVAR.ASKO HEAT AHR-B-S-9,0 | IVA012-0707 | 13770
| 11. Ohřívače teplé vody a akumulační nádoby | Elektrický topný článek - 2,0kW; 3x400VAC; L=300mm | IVAR.ASKO HEAT AHR-B-C-2,0 | IVA012-0401 | 13770
| 11. Ohřívače teplé vody a akumulační nádoby | Elektrický topný článek - 3,0kW; 3x400VAC; L=400mm | IVAR.ASKO HEAT AHR-B-C-3,0 | IVA012-0402 | 14349
| 11. Ohřívače teplé vody a akumulační nádoby | Elektrický topný článek - 4,5kW; 3x400VAC; L=500mm | IVAR.ASKO HEAT AHR-B-C-4,5 | IVA012-0404 | 15147
| 11. Ohřívače teplé vody a akumulační nádoby | Elektrický topný článek - 6,0kW; 3x400VAC; L=600mm | IVAR.ASKO HEAT AHR-B-C-6,0 | IVA012-0405 | 15437
| 11. Ohřívače teplé vody a akumulační nádoby | Elektrický topný článek - 9,0kW; 3x400VAC; L=750mm | IVAR.ASKO HEAT AHR-B-C-9,0 | IVA012-0407 | 18046
| 11. Ohřívače teplé vody a akumulační nádoby | Elektrický topný článek - 3,0kW; 3x400VAC; L=400mm | IVAR.ASKO HEAT AHW-B-A-3,0 | IVA012-0502 | 11596
| 11. Ohřívače teplé vody a akumulační nádoby | Elektrický topný článek - 6,0kW; 3x400VAC; L=600mm | IVAR.ASKO HEAT AHW-B-A-6,0 | IVA012-0505 | 12610
| 11. Ohřívače teplé vody a akumulační nádoby | Elektrický topný článek - 9,0kW; 3x400VAC; L=750mm | IVAR.ASKO HEAT AHW-B-A-9,0 | IVA012-0507 | 15147
vyřazeno | 11. Ohřívače teplé vody a akumulační nádoby | Nerezová topná vložka "U" pro zásobníky IVAR.TANKS - příruba pr. 480mm; L=600mm; výměník 2,00m² | IVAR.FT201 | 9Z150007 | vyřazeno
vyřazeno | 11. Ohřívače teplé vody a akumulační nádoby | Nerezová topná vložka "U" pro zásobníky IVAR.TANKS - příruba pr. 480mm; L=720mm; výměník 3,00m² | IVAR.FT300 | 9Z150008 | vyřazeno
vyřazeno | 11. Ohřívače teplé vody a akumulační nádoby | Nerezová topná vložka "U" pro zásobníky IVAR.TANKS - příruba pr. 480mm; L=735mm; výměník 4,00m² | IVAR.FT400 | 9Z150009 | vyřazeno
vyřazeno | 11. Ohřívače teplé vody a akumulační nádoby | Nerezová topná vložka "U" pro zásobníky IVAR.TANKS - příruba pr. 480mm; L=750mm; výměník 5,00m² | IVAR.FT500 | 9Z150010 | vyřazeno
vyřazeno | 11. Ohřívače teplé vody a akumulační nádoby | Nerezová topná vložka "U" pro zásobníky IVAR.TANKS - příruba pr. 480mm; L=700mm; výměník 6,00m² | IVAR.FT600 | 9Z150011 | vyřazeno
vyřazeno | 11. Ohřívače teplé vody a akumulační nádoby | Nerezová topná vložka "U" pro zásobníky IVAR.TANKS - příruba pr. 480mm; L=915mm; výměník 8,00m² | IVAR.FT800 | 9Z150012 | vyřazeno
vyřazeno | 11. Ohřívače teplé vody a akumulační nádoby | Nerezová topná vložka "U" pro zásobníky IVAR.TANKS - příruba pr. 480mm; L=1140mm; výměník 10,00m² | IVAR.FTA00 | 9Z150013 | vyřazeno
vyřazeno | 11. Ohřívače teplé vody a akumulační nádoby | Zaslepovací příruba - pr. 480mm; smalglass | IVAR.KIT 500-4 | ZZ0000231 | vyřazeno
vyřazeno | 11. Ohřívače teplé vody a akumulační nádoby | Příruba pro instalaci elektrického topného článku - pr. 480mm; 1x návarek 6/4"; smalglass | IVAR.KIT 500-3 | 4000516 | vyřazeno
vyřazeno | 11. Ohřívače teplé vody a akumulační nádoby | Těsnění k rovné přírubě - pr. 480mm | IVAR.KIT 500-5 | 96420461 | vyřazeno
| 12. Filtrace a úprava vody | Filtr 5" - 1/2"F; bez vložky | GEL.DEPURA 550 PP | 101.026.80 | 835
| 12. Filtrace a úprava vody | Filtr 5" - 3/4"F; bez vložky | GEL.DEPURA 550 PP | 101.027.00 | 835
| 12. Filtrace a úprava vody | Filtr 5" - 1"F; bez vložky | GEL.DEPURA 550 PP | 101.027.50 | 885
| 12. Filtrace a úprava vody | Filtr 5" - 3/4"F; vložka PP | GEL.DEPURA 550 PP | 101.027.0L | 1080
| 12. Filtrace a úprava vody | Filtr 5" - 1"F; vložka PP | GEL.DEPURA 550 PP | 101.027.5L | 1124
| 12. Filtrace a úprava vody | Filtr 5" - 3/4"F; vložka nerez | GEL.DEPURA 550 PP | 101.027.00KN | 2674
| 12. Filtrace a úprava vody | Filtr 5" - 1"F; vložka nerez | GEL.DEPURA 550 PP | 101.027.50KN | 2726
| 12. Filtrace a úprava vody | Filtr 10" - 3/4"F; bez vložky | GEL.DEPURA 1000 PP | 101.070.00 | 961
| 12. Filtrace a úprava vody | Filtr 10" - 1"F; bez vložky | GEL.DEPURA 1000 PP | 101.090.00 | 1003
| 12. Filtrace a úprava vody | Filtr 10" - 3/4"F; vložka PP | GEL.DEPURA 1000 PP | 101.070.0L | 1211
| 12. Filtrace a úprava vody | Filtr 10" - 1"F; vložka PP | GEL.DEPURA 1000 PP | 101.090.0L | 1254
| 12. Filtrace a úprava vody | Filtr 10" - 3/4"F; vložka nerez | GEL.DEPURA 1000 PP | 101.070.00KN | 3344
| 12. Filtrace a úprava vody | Filtr 10" - 1"F; vložka nerez | GEL.DEPURA 1000 PP | 101.090.00KN | 3388
| 12. Filtrace a úprava vody | Filtr 10" - 1"F; bez vložky | GEL.DEPURA 1000 OT | 101.131.00 | 5057
| 12. Filtrace a úprava vody | Filtr 10" - 6/4"F; bez vložky | GEL.DEPURA 3000 OT | 101.150.00 | 7585
| 12. Filtrace a úprava vody | Filtr 10" - 2"F; bez vložky | GEL.DEPURA 3000 OT | 101.170.00 | 7585
| 12. Filtrace a úprava vody | Filtr 10" - pro teplou vodu - 1"F; bez vložky | GEL.DEPURA 1000 OTR | 101.141.00 | 5798
| 12. Filtrace a úprava vody | Filtr 10" - pro teplou vodu - 6/4"F; bez vložky | GEL.DEPURA 3000 OTR | 101.142.00 | 6658
| 12. Filtrace a úprava vody | Filtr 10" - pro teplou vodu - 2"F; bez vložky | GEL.DEPURA 3000 OTR | 101.143.00 | 6899
| 12. Filtrace a úprava vody | 2x filtr 10" - DEPURA DOUBLEAU - 3/4" | GEL.DEPURA DOUBLEAU | 101.095.10 | 5556
| 12. Filtrace a úprava vody | 2x filtr 10" - DEPURA DOUBLEAU - 1" | GEL.DEPURA DOUBLEAU | 101.095.20 | 5800
| 12. Filtrace a úprava vody | Filtrační vložka GEL - 10"; 20 µm vinuté vlákno | GEL.20 µm VLAKNO | 103.030.50 | 169
| 12. Filtrace a úprava vody | Filtrační vložka GEL - náhradní; K 10" | GEL.K 10" | 103.070.00 | 802
| 12. Filtrace a úprava vody | Cyklonový odkalovací filtr 4" - 1/2"F | GEL.DEPURA CYCLON BABY | 101.153.00 | 2242
| 12. Filtrace a úprava vody | Cyklonový odkalovací filtr 4" - 3/4"F | GEL.DEPURA CYCLON BABY | 101.153.10 | 2242
| 12. Filtrace a úprava vody | Montážní klíč - pro demontáž filtrů GEL.DEPURA CYCLON BABY, BABY, DOSAPHOS 250 | GEL.PRISLUSENSTVI KLIC | 450.950.40 | 182
| 12. Filtrace a úprava vody | Filtrační vložka GEL - náhradní; 90 µm nerez | GEL.90 µm NEREZ | 455.900.70 | 506
| 12. Filtrace a úprava vody | Cyklonový odkalovací filtr 10 - 1/2"F | GEL.DEPURA CYCLON 1000 PP | 101.155.60 | 5394
| 12. Filtrace a úprava vody | Cyklonový odkalovací filtr 10" - 3/4"F | GEL.DEPURA CYCLON 1000 PP | 101.155.80 | 5394
| 12. Filtrace a úprava vody | Cyklonový odkalovací filtr 10" - 1"F *AF* | GEL.DEPURA CYCLON 1000 PP | 101.155.90 | 5661
| 12. Filtrace a úprava vody | Cyklonový odkalovací filtr 10" - 6/4"F | GEL.DEPURA CYCLON 3000 OT | 101.156.70 | 11378
| 12. Filtrace a úprava vody | Cyklonový odkalovací filtr 10" - 2"F | GEL.DEPURA CYCLON 3000 OT | 101.156.90 | 9776
| 12. Filtrace a úprava vody | Filtrační vložka GEL - náhradní; 90 µm nerez FLAT; 10“/3000 | GEL.90 µm NEREZ FLAT | 103.020.80 | 2528
| 12. Filtrace a úprava vody | Filtrační vložka GEL - náhradní; 90 µm nerez FLAT; 10“ | GEL.90 µm NEREZ FLAT | 103.020.90 | 2697
| 12. Filtrace a úprava vody | Cyklonový odkalovací filtr se šroubením - 1"M | GEL.DEPURA CYCLON 1000 SI | 101.160.40 | 10412
| 12. Filtrace a úprava vody | Cyklonový odkalovací filtr bez šroubení - 5/4"M | GEL.DEPURA CYCLON 1000 SI | 101.160.60 | 9667
| 12. Filtrace a úprava vody | Cyklonový odkalovací filtr se šroubením - 6/4"M | GEL.DEPURA CYCLON 3000 SI | 101.161.20 | 10883
| 12. Filtrace a úprava vody | Cyklonový odkalovací filtr bez šroubení - 2"M | GEL.DEPURA CYCLON 3000 SI | 101.161.40 | 9018
| 12. Filtrace a úprava vody | Filtrační vložka GEL - náhradní; 90 µm nerez FLAT; 10“ | GEL.90 µm NEREZ FLAT | 103.020.90 | 2697
| 12. Filtrace a úprava vody | Filtrační vložka GEL - náhradní; 90 µm nerez FLAT; 10“/3000 | GEL.90 µm NEREZ FLAT | 103.020.80 | 2528
| 12. Filtrace a úprava vody | Automatický samočisticí filtr - 6/4"F-2"M | GEL.DEPURA AUTOMATIC | 101.007.10P | 48881
| 12. Filtrace a úprava vody | Automatický samočisticí filtr - 6/4"F-2"M | GEL.DEPURA AUTOMATIC | 101.007.10L | 48881
| 12. Filtrace a úprava vody | Filtrační vložka GEL - 5"; 5 µm vinuté vlákno | GEL.5 µm VLAKNO | 103.030.20 | 130
| 12. Filtrace a úprava vody | Filtrační vložka GEL - 5"; 20 µm vinuté vlákno | GEL.20 µm VLAKNO | 103.030.10 | 130
| 12. Filtrace a úprava vody | Filtrační vložka GEL - 10"; 5 µm vinuté vlákno | GEL.5 µm VLAKNO | 103.030.60 | 164
| 12. Filtrace a úprava vody | Filtrační vložka GEL - 10"; 20 µm vinuté vlákno | GEL.20 µm VLAKNO | 103.030.50 | 169
| 12. Filtrace a úprava vody | Filtrační vložka GEL - 10"/3000; 20 µm vinuté vlákno | GEL.20 µm VLAKNO | 103.030.65 | 826
| 12. Filtrace a úprava vody | Filtrační vložka GEL - prázdná - 5" | GEL.EMPTY PP | 103.071.00 | 320
| 12. Filtrace a úprava vody | Filtrační vložka GEL - prázdná - 10" | GEL.EMPTY PP | 103.073.00 | 388
| 12. Filtrace a úprava vody | Filtrační vložka GEL - 5"; 60 µm polypropylen | GEL.60 µm PP | 103.010.10 | 304
| 12. Filtrace a úprava vody | Filtrační vložka GEL - 5"; 90 µm polypropylen | GEL.90 µm PP | 103.010.20 | 314
| 12. Filtrace a úprava vody | Filtrační vložka GEL - 10"; 60 µm polypropylen | GEL.60 µm PP | 103.010.50 | 350
| 12. Filtrace a úprava vody | Filtrační vložka GEL - 10"; 90 µm polypropylen | GEL.90 µm PP | 103.010.60 | 362
| 12. Filtrace a úprava vody | Filtrační vložka GEL - 10"/3000; 90 µm polypropylen | GEL.90 µm PP | 103.011.10 | 556
| 12. Filtrace a úprava vody | Filtrační vložka GEL - 5"; 90 µm nerez | GEL.90 µm NEREZ | 103.020.10 | 1811
| 12. Filtrace a úprava vody | Filtrační vložka GEL - 10"; 90 µm nerez | GEL.90 µm NEREZ | 103.020.50 | 2351
| 12. Filtrace a úprava vody | Filtrační vložka GEL - 10"/3000; 90 µm nerez | GEL.90 µm NEREZ | 103.020.60 | 2478
| 12. Filtrace a úprava vody | Filtrační vložka GEL - náhradní; 90 µm nerez FLAT; 10“ | GEL.90 µm NEREZ FLAT | 103.020.90 | 2697
| 12. Filtrace a úprava vody | Filtrační vložka GEL - náhradní; 90 µm nerez FLAT; 10“/3000 | GEL.90 µm NEREZ FLAT | 103.020.80 | 2528
| 12. Filtrace a úprava vody | Filtrační vložka GEL - 5"; polypropylen + aktivní uhlí | GEL.PP+AKTIVNI UHLI | 103.040.00 | 666
| 12. Filtrace a úprava vody | Filtrační vložka GEL - 10"; polypropylen + aktivní uhlí | GEL.PP+AKTIVNI UHLI | 103.050.00 | 817
| 12. Filtrace a úprava vody | Držák na stěnu - pro montáž filtrů GEL.DEPURA | GEL.PRISLUSENSTVI DRZ | 109.210.00 | 531
| 12. Filtrace a úprava vody | Montážní klíč - pro demontáž filtrů GEL.DEPURA | GEL.PRISLUSENSTVI KLIC | 125.210.50 | 565
| 12. Filtrace a úprava vody | Pružina - pro fixaci vložky GEL.DEPURA | GEL.PRISLUSENSTVI SR | 453.150.10 | 21
| 12. Filtrace a úprava vody | Odvzdušňovací šroubek - pro filtry GEL.DEPURA | GEL.PRISLUSENSTVI PR | 472.005.60 | 29
| 12. Filtrace a úprava vody | Plastová zátka - pro filtrační vložky GEL | GEL.PRISLUSENSTVI PZ | 430.301.00 | 14
| 12. Filtrace a úprava vody | Nádobka - pro filtry GEL.DEPURA 550 | GEL.PRISLUSENSTVI NAD | 456.501.00 | 238
| 12. Filtrace a úprava vody | Nádobka - pro filtry GEL.DEPURA - 10" | GEL.PRISLUSENSTVI NAD | 456.500.30 | 452
| 12. Filtrace a úprava vody | Nádobka - pro filtry GEL.DEPURA OTR - 10" trogamid | GEL.PRISLUSENSTVI NAD | 456.501.10 | 1387
| 12. Filtrace a úprava vody | Nádobka - pro filtry GEL.DEPURA CYCLON - 10" | GEL.PRISLUSENSTVI NAD | 600.070.19 | 2755
| 12. Filtrace a úprava vody | Nádobka - pro filtry GEL.DEPURA MINI, MATIC, MATIC SI | GEL.PRISLUSENSTVI NAD | 600.070.24 | 760
| 12. Filtrace a úprava vody | Nádobka - pro nerezové filtry GEL.DEPURA CYCLON OX | GEL.PRISLUSENSTVI NAD | 600.071.00 | 12541
| 12. Filtrace a úprava vody | Těsnicí O-kroužek - pro nádobku filtru GEL.DOSAPHOS 250, GEL.DEPURA CYCLON BABY | GEL.PRISLUSENSTVI OK | 453.400.70 | 6
| 12. Filtrace a úprava vody | Těsnicí O-kroužek - pro nádobky filtrů GEL.DOSAPHOS 700, GEL.DEPURA 1000/3000 | GEL.PRISLUSENSTVI OK | 453.400.90 | 30
| 12. Filtrace a úprava vody | Filtr 9 3/4" - 3/4"F | IVAR.FP3.934 | IVAFP3934034 | 779
| 12. Filtrace a úprava vody | Filtr 9 3/4" - 1"F | IVAR.FP3.934 | IVAFP3934100 | 785
| 12. Filtrace a úprava vody | Filtr 9 3/4" - 5/4"F | IVAR.FP3.934 | IVAFP3934114 | 1026
| 12. Filtrace a úprava vody | Filtr 9 3/4" - 6/4"F | IVAR.FP3.934 | IVAFP3934112 | 1492
| 12. Filtrace a úprava vody | Montážní klíč - pro demontáž filtrů - IVAR.FP3 | IVAR.PRISLUSENSTVI KLIC FP | IVAAVAFP3 | 112
| 12. Filtrace a úprava vody | Náhradní O-kroužek - pro filtry IVAR.FP3 | IVAR.PRISLUSENSTVI OR | PG010060 | 98
| 12. Filtrace a úprava vody | Náhradní nádobka - pro filtry IVAR.FP3; 9 3/4" | IVAR.PRISLUSENSTVI | A6040160 | 319
| 12. Filtrace a úprava vody | Filtr 20" - 3/4"F | IVAR.FP3.200 | IVAFP3200034 | 1157
| 12. Filtrace a úprava vody | Filtr 20" - 1"F | IVAR.FP3.200 | IVAFP3200100 | 1194
| 12. Filtrace a úprava vody | Filtr 20" - 5/4"F | IVAR.FP3.200 | IVAFP3200114 | 1437
| 12. Filtrace a úprava vody | Filtr 20" - 6/4"F | IVAR.FP3.200 | IVAFP3200112 | 1921
| 12. Filtrace a úprava vody | Montážní klíč - pro demontáž filtrů - IVAR.FP3 | IVAR.PRISLUSENSTVI KLIC FP | IVAAVAFP3 | 112
| 12. Filtrace a úprava vody | Náhradní O-kroužek - pro filtry IVAR.FP3 | IVAR.PRISLUSENSTVI OR | PG010060 | 98
| 12. Filtrace a úprava vody | Náhradní nádobka - pro filtry IVAR.FP3; 20" | IVAR.PRISLUSENSTVI | A6040210 | 770
| 12. Filtrace a úprava vody | Filtr 9 3/4" DUPLEX - 3/4"F; bez vložek | IVAR.FP3.DUPLEX | IVAA1110020 | 2088
| 12. Filtrace a úprava vody | Filtr 9 3/4" DUPLEX - 1"F; bez vložek | IVAR.FP3.DUPLEX | IVAA1110030 | 2088
| 12. Filtrace a úprava vody | Filtr 9 3/4" DUPLEX - 1"F; s vložkami | IVAR.FP3.DUPLEX | IVAA1121025K | 2756
| 12. Filtrace a úprava vody | Montážní klíč - pro demontáž filtrů - IVAR.FP3 | IVAR.PRISLUSENSTVI KLIC FP | IVAAVAFP3 | 112
| 12. Filtrace a úprava vody | Náhradní O-kroužek - pro filtry IVAR.FP3 | IVAR.PRISLUSENSTVI OR | PG010060 | 98
| 12. Filtrace a úprava vody | Náhradní nádobka - pro filtry IVAR.FP3; 9 3/4" | IVAR.PRISLUSENSTVI | A6040160 | 319
| 12. Filtrace a úprava vody | Filtr 9 3/4" TRIPLEX - 1"F; bez vložky | IVAR.FP3.TRIPLEX | IVAAVA113102 | 3131
| 12. Filtrace a úprava vody | Montážní klíč - pro demontáž filtrů - IVAR.FP3 | IVAR.PRISLUSENSTVI KLIC FP | IVAAVAFP3 | 112
| 12. Filtrace a úprava vody | Náhradní O-kroužek - pro filtry IVAR.FP3 | IVAR.PRISLUSENSTVI OR | PG010060 | 98
| 12. Filtrace a úprava vody | Náhradní nádobka - pro filtry IVAR.FP3; 9 3/4" | IVAR.PRISLUSENSTVI | A6040160 | 319
| 12. Filtrace a úprava vody | Filtrační vložka - 1 µm; 9 3/4"; PP | IVAR.FA | IVAFA934001 | 134
| 12. Filtrace a úprava vody | Filtrační vložka - 5 µm; 9 3/4"; PP | IVAR.FA | IVAFA934005 | 129
| 12. Filtrace a úprava vody | Filtrační vložka - 20 µm; 9 3/4"; PP | IVAR.FA | IVAFA934020 | 129
| 12. Filtrace a úprava vody | Filtrační vložka - 100 µm; 9 3/4"; PP | IVAR.FA | IVAFA934100 | 123
| 12. Filtrace a úprava vody | Filtrační vložka - 1 µm; 20"; PP | IVAR.FA | IVAFA200001 | 246
| 12. Filtrace a úprava vody | Filtrační vložka - 5 µm; 20"; PP | IVAR.FA | IVAFA200005 | 246
| 12. Filtrace a úprava vody | Filtrační vložka - 20 µm; 20"; PP | IVAR.FA | IVAFA200020 | 246
| 12. Filtrace a úprava vody | Filtrační vložka - 100 µm; 20"; PP | IVAR.FA | IVAFA200100 | 246
| 12. Filtrace a úprava vody | Filtrační vložka - 1 µm; 9 3/4"; PP (MELT BLOW) | IVAR.FR-N | IVAFRN934001 | 211
| 12. Filtrace a úprava vody | Filtrační vložka - 5 µm; 9 3/4"; PP (MELT BLOW) | IVAR.FR-N | IVAFRN934005 | 211
| 12. Filtrace a úprava vody | Filtrační vložka - 20 µm; 9 3/4"; PP (MELT BLOW) | IVAR.FR-N | IVAFRN934020 | 223
| 12. Filtrace a úprava vody | Filtrační vložka - 90 µm; 9 3/4"; PP (MELT BLOW) | IVAR.FR-N | IVAFRN934090 | 207
| 12. Filtrace a úprava vody | Filtrační vložka - 1 µm; 20"; PP (MELT BLOW) | IVAR.FR-N | IVAFRN200001 | 386
| 12. Filtrace a úprava vody | Filtrační vložka - 5 µm; 20"; PP (MELT BLOW) | IVAR.FR-N | IVAFRN200005 | 422
| 12. Filtrace a úprava vody | Filtrační vložka - pro dimenze filtru 3/4" a 1" - 80 µm; 9 3/4"; nerez | IVAR.AC-HT | IVAACHT93408028 | 2473
| 12. Filtrace a úprava vody | Filtrační vložka - pro dimenze filtru 5/4" a 6/4" - 80 µm; 9 3/4"; nerez | IVAR.AC-HT | IVAACHT93408037 | 2473
| 12. Filtrace a úprava vody | Filtrační vložka - pro dimenze filtru 3/4" a 1" - 80 µm; 20"; nerez | IVAR.AC-HT | IVAACHT20008028 | 4279
| 12. Filtrace a úprava vody | Filtrační vložka - pro dimenze filtru 5/4" a 6/4" - 80 µm; 20"; nerez | IVAR.AC-HT | IVAACHT20008037 | 4279
| 12. Filtrace a úprava vody | Filtrační vložka - pro dimenze filtru 3/4" a 1" - 80 µm; 9 3/4"; PA (nylon) | IVAR.RLA | IVARLA93408028A | 259
| 12. Filtrace a úprava vody | Filtrační vložka - pro dimenze filtru 3/4" a 1" - 250 µm; 9 3/4"; PA (nylon) | IVAR.RLA | IVARLA93425028A | 271
| 12. Filtrace a úprava vody | Filtrační vložka - pro dimenze filtru 5/4" a 6/4" - 80 µm; 9 3/4"; PA (nylon) | IVAR.RLA | IVARLA93408037A | 271
| 12. Filtrace a úprava vody | Filtrační vložka - pro dimenze filtru 5/4" a 6/4" - 250 µm; 9 3/4"; PA (nylon) | IVAR.RLA | IVARLA93425037A | 271
| 12. Filtrace a úprava vody | Filtrační vložka - pro dimenze filtru 5/4" a 6/4" - 430 µm; 9 3/4"; PA (nylon) | IVAR.RLA | IVARLA93443037A | 271
| 12. Filtrace a úprava vody | Filtrační vložka - pro dimenze filtru 3/4" a 1" - 80 µm; 20"; PA (nylon) | IVAR.RLA | IVARLA20008028 | 676
| 12. Filtrace a úprava vody | Filtrační vložka - pro dimenze filtru 3/4" a 1" - 250 µm; 20"; PA (nylon) | IVAR.RLA | IVARLA20025028 | 676
| 12. Filtrace a úprava vody | Filtrační vložka - pro dimenze filtru 5/4" a 6/4" - 80 µm; 20"; PA (nylon) | IVAR.RLA | IVARLA20008037 | 676
| 12. Filtrace a úprava vody | Filtrační vložka - pro dimenze filtru 5/4" a 6/4" - 250 µm; 20"; PA (nylon) | IVAR.RLA | IVARLA20025037 | 676
| 12. Filtrace a úprava vody | Filtrační vložka - pro dimenze filtru 5/4" a 6/4" - 430 µm; 20"; PA (nylon) | IVAR.RLA | IVARLA20043037 | 676
| 12. Filtrace a úprava vody | Filtrační vložka - pro dimenze filtru 3/4" a 1" - 40 µm; 9 3/4"; PP (AC) | IVAR.GAC40 | IVAGAC934040 | 579
| 12. Filtrace a úprava vody | Filtrační vložka - pro dimenze filtru 3/4" a 1" - 40 µm; 20"; PP (AC) | IVAR.GAC40 | IVAGAC200040 | 1305
| 12. Filtrace a úprava vody | Filtrační vložka - pro dimenze filtru 3/4" a 1" - 10 µm; 9 3/4"; AC | IVAR.CTO-E | IVACTOE934010 | 484
| 12. Filtrace a úprava vody | Filtrační vložka - pro dimenze filtru 3/4" a 1" - 10 µm; 20"; AC | IVAR.CTO-E | IVACTOE200010 | 966
| 12. Filtrace a úprava vody | Filtr 9 3/4" - 1"F; 185x343mm | IVAR.BIG.934 | IVABIG934100 | 1925
| 12. Filtrace a úprava vody | Filtr 9 3/4" - 6/4"F; 185x353mm | IVAR.BIG.934 | IVABIG934112 | 2139
| 12. Filtrace a úprava vody | Montážní klíč - pro demontáž filtrů - IVAR.BIG | IVAR.PRISLUSENSTVI KLIC | IVAAVABIG | 225
| 12. Filtrace a úprava vody | Náhradní O-kroužek - pro filtry IVAR.BIG.934-200 | IVAR.PRISLUSENSTVI | MG011220 | 233
novinka | 12. Filtrace a úprava vody | Náhradní nádobka - pro filtry IVAR.BIG.934; 9 3/4" | IVAR.PRISLUSENSTVI | A6040340 | 717
| 12. Filtrace a úprava vody | Filtr 20" - 1"F; 185x615mm | IVAR.BIG.200 | IVABIG200100 | 2803
| 12. Filtrace a úprava vody | Filtr 20" - 6/4"F; 185x625mm | IVAR.BIG.200 | IVABIG200112 | 3011
| 12. Filtrace a úprava vody | Montážní klíč - pro demontáž filtrů - IVAR.BIG | IVAR.PRISLUSENSTVI KLIC | IVAAVABIG | 225
| 12. Filtrace a úprava vody | Náhradní O-kroužek - pro filtry IVAR.BIG.934-200 | IVAR.PRISLUSENSTVI | MG011220 | 233
novinka | 12. Filtrace a úprava vody | Náhradní nádobka - pro filtry IVAR.BIG.200; 20" | IVAR.PRISLUSENSTVI | A6040355R | 1538
| 12. Filtrace a úprava vody | Filtrační vložka - 80 µm; 9 3/4"; PP (nylon) | IVAR.RLA BIG | IVARLABIG934080 | 813
| 12. Filtrace a úprava vody | Filtrační vložka - 250 µm; 9 3/4"; PP (nylon) | IVAR.RLA BIG | IVARLABIG934250 | 813
| 12. Filtrace a úprava vody | Filtrační vložka - 80 µm; 20"; PP (nylon) | IVAR.RLA BIG | IVARLABIG200080 | 1793
| 12. Filtrace a úprava vody | Filtrační vložka - 250 µm; 20"; PP (nylon) | IVAR.RLA BIG | IVARLABIG200250 | 1793
| 12. Filtrace a úprava vody | Filtrační vložka - 40 µm; 9 3/4"; PP (AC) | IVAR.GAC40 BIG | IVAGAC40BIG934040 | 1579
| 12. Filtrace a úprava vody | Filtrační vložka - 40 µm; 20"; PP (AC) | IVAR.GAC40 BIG | IVAGAC40BIG200040 | 3434
| 12. Filtrace a úprava vody | Filtrační vložka - 10 µm; 9 3/4"; AC | IVAR.CTO-E BIG | IVACTOEBIG934010 | 1497
| 12. Filtrace a úprava vody | Filtrační vložka - 10 µm; 20"; AC | IVAR.CTO-E BIG | IVACTOEBIG200010 | 1470
| 12. Filtrace a úprava vody | Držák na stěnu - pro montáž filtrů IVAR.FP3 - jednoduchý plast | IVAR.FILDRZ | IVAA6010930 | 68
| 12. Filtrace a úprava vody | Držák na stěnu - pro montáž filtrů IVAR.FP3 - jednoduchý kov | IVAR.FILDRZ | IVAPN020010 | 247
| 12. Filtrace a úprava vody | Držák na stěnu - pro montáž filtrů IVAR.FP3 - dvojitý kov | IVAR.FILDRZ | IVAPN020030 | 403
| 12. Filtrace a úprava vody | Držák na stěnu - pro montáž filtrů IVAR.BIG - jednoduchý kov | IVAR.FILDRZ | IVAPN020100 | 673
| 12. Filtrace a úprava vody | Držák na stěnu - pro montáž filtrů IVAR.BIG - dvojitý kov | IVAR.FILDRZ | IVAPN020040 | 2207
| 12. Filtrace a úprava vody | Filtr 10" - 1/2"-3/4"-1"M | IVAR.F10 | IVAF10K | 969
| 12. Filtrace a úprava vody | Filtrační vložka - pro filtry IVAR.F10 - 50 µm; omyvatelná | IVAR.F10V | IVAFCPNN50M | 432
| 12. Filtrace a úprava vody | Filtrační vložka - pro filtry IVAR.F10 - 20 µm; jednorázová | IVAR.F10V | IVAFCPS20 | 98
| 12. Filtrace a úprava vody | Filtrační vložka - pro filtry IVAR.F10 - 50 µm; jednorázová | IVAR.F10V | IVAFCPS50 | 98
| 12. Filtrace a úprava vody | Filtrační vložka - pro filtry IVAR.F10 - 5 µm; jednorázová | IVAR.F10V | IVAFCPP5M | 155
| 12. Filtrace a úprava vody | Filtrační vložka - pro filtry IVAR.F10 - 10 µm; jednorázová | IVAR.F10V | IVAFCPP10M | 155
| 12. Filtrace a úprava vody | Filtrační vložka - blok aktivního uhlí; jednorázová | IVAR.F10V | IVAFCBL | 159
| 12. Filtrace a úprava vody | Montážní klíč - pro filtry IVAR.F10 | IVAR.PRISLUSENSTVI KLIC F | IVAUSTM-FX | 147
| 12. Filtrace a úprava vody | Samočisticí filtr 12T s možností automatického odkalení - 5/4"F; bez filtrační vložky | IVAR.SFG | IVAFBPA12T | 3878
| 12. Filtrace a úprava vody | Samočisticí filtr 15T s možností automatického odkalení - 6/4"F; bez filtrační vložky | IVAR.SFG | IVAFBPA15T | 3968
| 12. Filtrace a úprava vody | Filtrační vložka skládaná - 50 μm; PP | IVAR.SFG FCO | IVAFCOA50PP | 875
| 12. Filtrace a úprava vody | Filtrační vložka omyvytelná - 90 μm; nylon | IVAR.SFG FCO | IVAFCOA90NA | 673
| 12. Filtrace a úprava vody | KIT pro automatické odkalení filtrů IVAR.SFG | IVAR.SELF CLEANING KIT | IVAFBOAR99 | 17405
| 12. Filtrace a úprava vody | Montážní klíč - pro filtry IVAR.SFG | IVAR.PRISLUSENSTVI KLIC SFG | IVAFBMDR11 | 50
novinka | 12. Filtrace a úprava vody | Manuální samočisticí filtr s redukčním ventilem - 1"M; 40µm; nerez | IVAR.SFGAR | IVAFB933AR | 5525
novinka | 12. Filtrace a úprava vody | Automatický samočisticí filtr s redukčním ventilem - 1"M; 40µm; nerez | IVAR.SFGPR | IVAFB933PR | 7282
| 12. Filtrace a úprava vody | Cyklonový odkalovací filtr 4" - pro teplou vodu - 1/2"F; 500 µm | IVAR.NANOHOT | IVANANOHOT12 | 2332
| 12. Filtrace a úprava vody | Cyklonový odkalovací filtr 4" - pro teplou vodu - 3/4"F-1"M; 500 µm | IVAR.NANOHOT | IVANANOHOT341 | 2332
| 12. Filtrace a úprava vody | Cyklonový odkalovací filtr 10" - 1"F | GEL.DEPURA CYCLON 1000 OX | 101.155.65 | 18541
| 12. Filtrace a úprava vody | Filtrační vložka GEL - náhradní; 90 µm nerez FLAT; 10“ | GEL.90 µm NEREZ FLAT | 103.020.90 | 2697
| 12. Filtrace a úprava vody | Cyklonový odkalovací filtr 10" - 6/4"F | GEL.DEPURA CYCLON 3000 OX | 101.156.75 | 21912
| 12. Filtrace a úprava vody | Cyklonový odkalovací filtr 10" - 2"F | GEL.DEPURA CYCLON 3000 OX | 101.156.95 | 21912
| 12. Filtrace a úprava vody | Filtrační vložka GEL - náhradní; 90 µm nerez FLAT; 10“/3000 | GEL.90 µm NEREZ FLAT | 103.020.80 | 2528
| 12. Filtrace a úprava vody | Montážní klíč - pro demontáž filtrů GEL.DEPURA | GEL.PRISLUSENSTVI KLIC | 125.210.50 | 565
| 12. Filtrace a úprava vody | Vysokoprůtokový cyklonový odkalovací filtr - 2"M; 18m³/h; vložka 25 μm | IVAR.DEPURA CYCLON NW 500 | 1602010001 | 17207
| 12. Filtrace a úprava vody | Vysokoprůtokový cyklonový odkalovací filtr - DN 65; 25m³/h; vložka 25 μm | IVAR.DEPURA CYCLON NW 650 | 1602010002 | 19899
| 12. Filtrace a úprava vody | Vysokoprůtokový cyklonový odkalovací filtr - DN 80; 32m³/h; vložka 25 μm | IVAR.DEPURA CYCLON NW 800 | 1602010003 | 24167
| 12. Filtrace a úprava vody | Náhradní vložka - pro filtry IVAR.CYCLON NW - 25 μm; sada 5ks | IVAR.NW 25 μm | 1702045752 | 907
| 12. Filtrace a úprava vody | Náhradní vložka - pro filtry IVAR.CYCLON NW - 50 μm; sada 5ks | IVAR.NW 50 μm | 1702045756 | 956
| 12. Filtrace a úprava vody | Náhradní vložka - pro filtry IVAR.CYCLON NW - 100 μm; sada 5ks | IVAR.NW 100 μm | 1702045760 | 982
| 12. Filtrace a úprava vody | Náhradní vložka - pro filtry IVAR.CYCLON NW - 150 μm; sada 5ks | IVAR.NW 150 μm | 1702043147 | 3527
| 12. Filtrace a úprava vody | Náhradní vložka - pro filtry IVAR.CYCLON NW - 300 μm; sada 5ks | IVAR.NW 300 μm | 1702045761 | 3400
| 12. Filtrace a úprava vody | Montážní klíč - pro filtry IVAR.CYCLON NW | IVAR.PRISLUSENSTVI KLIC NW | 1802030014 | 547
| 12. Filtrace a úprava vody | Držák na zeď - pro filtry IVAR.CYCLON NW | IVAR.PRISLUSENSTVI DR | 1802030018 | 2500
| 12. Filtrace a úprava vody | Neutralizační filtr - pro kondenzační kotle do 35kW - včetně náplně; 3/4"; DN16 | IVAR.BRIX | 520200 | 1636
| 12. Filtrace a úprava vody | Náhradní náplň - pro IVAR.BRIX; 6ks | IVAR.BRIX NN | 520203 | 482
| 12. Filtrace a úprava vody | Neutralizační filtr - pro kondenzační kotle do 378kW - 3/4"F | GEL.NEUTRALIZER F | 101.092.82 | 11462
| 12. Filtrace a úprava vody | Náhradní náplň - pro neutralizační filtr IVAR.NEUTRALIZER F - 25kg | GEL.NEUTRALIN F | 410.701.40 | 450
| 12. Filtrace a úprava vody | Neutralizační filtr - pro kondenzační kotle do 800kW - 5/4" | IVAR.NEUTRO AA | IVANEUTROAA | 8763
| 12. Filtrace a úprava vody | Náhradní náplň - pro neutralizační filtr IVAR.NEUTRO AA - 10kg | IVAR.NEUTRO NAA | IVANEUTRONN | 2517
| 12. Filtrace a úprava vody | Demineralizační filtr - pro plnění topných systémů - 3/4"; včetně náplně | IVAR.FP DEMI | IVADEMIKIT | 1912
| 12. Filtrace a úprava vody | Demineralizační filtr - pro plnění topných systémů - 1"; včetně náplně | IVAR.FP DEMI BIG | IVADEMIBIGKIT | 4819
| 12. Filtrace a úprava vody | Demineralizační filtr - pro plnění topných systémů - 6/4"; včetně náplně | IVAR.FP DEMI 200 BIG | IVADEMIBIG200 | 8747
| 12. Filtrace a úprava vody | Náhradní náplň - pro demineralizační filtr IVAR.FP DEMI | IVAR.FP DEMI N | A4150070 | 1249
| 12. Filtrace a úprava vody | Náhradní náplň - pro demineralizační filtr IVAR.FP DEMI BIG | IVAR.FP DEMI BIG N | A4150090 | 3054
| 12. Filtrace a úprava vody | Náhradní náplň - pro demineralizační filtr IVAR.FP DEMI 200 BIG | IVAR.FP DEMI 200 BIG N | A4150100 | 6236
novinka | 12. Filtrace a úprava vody | Demineralizační sloupcový filtr DESALIN 030 | IVAR.DESALIN 030 | IVA.203.DS | 9976
novinka | 12. Filtrace a úprava vody | Demineralizační sloupcový filtr DESALIN 060 | IVAR.DESALIN 060 | IVA.206.DS | 16042
novinka | 12. Filtrace a úprava vody | Demineralizační sloupcový filtr DESALIN 100 | IVAR.DESALIN 100 | IVA.210.DS | 25684
| 12. Filtrace a úprava vody | Měřič vodivosti - připojení čidla 1/2"-3/8" | IVAR.MEVO | IVARMEVO | 4055
| 12. Filtrace a úprava vody | Demineralizační patrona - 3/4"M | IVAR.SUREFILL DEMI | IVARSUREFILL | 9324
| 12. Filtrace a úprava vody | Magnetická úprava vody GEL.ANTIKAL-MINI - 1/2"x1/2" | GEL.ANTIKAL | 125.010.00 | 1425
| 12. Filtrace a úprava vody | Magnetická úprava vody GEL.ANTIKAL-MEDIUM - 3/4"x3/4" | GEL.ANTIKAL | 125.020.00 | 2185
| 12. Filtrace a úprava vody | Magnetická úprava vody GEL.ANTIKAL-MAGNUM - 1"x1" | GEL.ANTIKAL | 125.030.00 | 3990
| 12. Filtrace a úprava vody | Proporcionální dávkovač IVAR.POLIFEMO EXTRA - 1/2"; 160g náplně | IVAR.POLIFEMO EXTRA | 520211 | 2614
novinka | 12. Filtrace a úprava vody | Náhradní náplň APF 03 - pro proporcionální dávkovače IVAR.POLIFEMO EXTRA; 2x80g | IVAR.APF 03 | 520213-160 | 589
| 12. Filtrace a úprava vody | Proporcionální dávkovač DOSAPHOS 250 - 1/2"; KIT s náplní | GEL.KIT DOSAPHOS 250 | 104.520.00 | 2741
| 12. Filtrace a úprava vody | Proporcionální dávkovač DOSAPHOS 250 - 1/2" | GEL.DOSAPHOS 250 | 105.030.70 | 2264
| 12. Filtrace a úprava vody | Náhradní náplň - pro GEL.DOSAPHOS 250 - 8x náplň | GEL.GELPHOS RAPID | 107.011.60 | 590
| 12. Filtrace a úprava vody | Proporcionální dávkovač DOSAPHOS - 3/4" | GEL.DOSAPHOS 600 | 105.070.10 | 4130
| 12. Filtrace a úprava vody | Proporcionální dávkovač DOSAPHOS - 1" | GEL.DOSAPHOS 700 | 105.070.00 | 5731
| 12. Filtrace a úprava vody | Náplň - pro proporcionální dávkovač DOSAPHOS - 1kg | GEL.GELPHOS P-NAPLN | 107.010.50 | 927
| 12. Filtrace a úprava vody | Náplň - pro proporcionální dávkovač DOSAPHOS - 10kg | GEL.GELPHOS P-NAPLN | 107.010.30 | 6372
| 12. Filtrace a úprava vody | Nádobka - pro proporcionální dávkovač GEL.DOSAPHOS 250 | GEL.PRISLUSENSTVI NAD | 456.500.60 | 445
| 12. Filtrace a úprava vody | Nádobka - pro proporcionální dávkovač GEL.DOSAPHOS 600 | GEL.PRISLUSENSTVI NAD | 456.500.15 | 262
| 12. Filtrace a úprava vody | Nádobka - pro proporcionální dávkovač GEL.DOSAPHOS 700 | GEL.PRISLUSENSTVI NAD | 456.500.20 | 300
| 12. Filtrace a úprava vody | Sací díl - pro proporcionální dávkovač GEL.DOSAPHOS 250 | GEL.PRISLUSENSTVI SD | 455.100.10 | 72
| 12. Filtrace a úprava vody | Sací díl - pro proporcionální dávkovač GEL.DOSAPHOS 600 a 700 | GEL.PRISLUSENSTVI SD | 455.100.20 | 315
| 12. Filtrace a úprava vody | Těsnicí O-kroužek - pro nádobku filtru GEL.DOSAPHOS 250, GEL.DEPURA CYCLON BABY | GEL.PRISLUSENSTVI OK | 453.400.70 | 6
| 12. Filtrace a úprava vody | Těsnicí O-kroužek - pro dávkovač - GEL.DOSAPHOS 600 | GEL.PRISLUSENSTVI OK | 453.401.65 | 13
| 12. Filtrace a úprava vody | Těsnicí O-kroužek - pro nádobky filtrů GEL.DOSAPHOS 700, GEL.DEPURA 1000/3000 | GEL.PRISLUSENSTVI OK | 453.400.90 | 30
| 12. Filtrace a úprava vody | Tryska - pro proporcionální dávkovač GEL.DOSAPHOS | GEL.PRISLUSENSTVI OK | 452.750.10 | 28
| 12. Filtrace a úprava vody | Sterilizační UV lampa - 1/2"; 1810l/hod | IVAR.UV LIGHT KIT | IVA.HA320 | 13324
| 12. Filtrace a úprava vody | Sterilizační UV lampa - 3/4"; 2720l/hod | IVAR.UV LIGHT KIT | IVA.HA325 | 16000
| 12. Filtrace a úprava vody | Sterilizační UV lampa - 1"; 2920l/hod | IVAR.UV LIGHT KIT MAX | IVA.HA355 | 31225
| 12. Filtrace a úprava vody | Náhradní lampa - pro IVA.HA320 | IVAR.UV LIGHT | IVA.HA506 | 2730
| 12. Filtrace a úprava vody | Náhradní lampa - pro IVA.HA325 a IVA.HA355 | IVAR.UV LIGHT | IVA.HA508 | 3256
| 12. Filtrace a úprava vody | Náhradní lampa - pro IVA.HA365 | IVAR.UV LIGHT | IVA.HA510 | 4031
| 12. Filtrace a úprava vody | Náhradní lampa - pro IVA.HA380 | IVAR.UV LIGHT | IVA.HA516 | 4986
novinka | 12. Filtrace a úprava vody | Skleněná trubice - pro IVA.HA320 | IVAR.PRISLUSENSTVI | IVA.HA536 | 1346
novinka | 12. Filtrace a úprava vody | Skleněná trubice - pro IVA.HA325 a IVA.HA355 | IVAR.PRISLUSENSTVI | IVA.HA538 | 1820.57
novinka | 12. Filtrace a úprava vody | Silikonový O-kroužek - pro IVA.HA320, IVA.HA325, IVA.HA355 | IVAR.PRISLUSENSTVI | IVA.HA550 | 90.01
| 12. Filtrace a úprava vody | Změkčovací filtr - pro úpravu tvrdosti vody - 005 | IVAR.DEVAP-KAB 005 | IVA.705.DK | 25301
| 12. Filtrace a úprava vody | Změkčovací filtr - pro úpravu tvrdosti vody - 010 | IVAR.DEVAP-KAB 010 | IVA.710.DK | 25660
| 12. Filtrace a úprava vody | Změkčovací filtr - pro úpravu tvrdosti vody - 015 | IVAR.DEVAP-KAB 015 | IVA.715.DK | 26083
| 12. Filtrace a úprava vody | Změkčovací filtr - pro úpravu tvrdosti vody - 020 | IVAR.DEVAP-KAB 020 | IVA.720.DK | 27715
| 12. Filtrace a úprava vody | Změkčovací filtr - pro úpravu tvrdosti vody - 025 | IVAR.DEVAP-KAB 025 | IVA.725.DK | 28527
| 12. Filtrace a úprava vody | Změkčovací filtr - pro úpravu tvrdosti vody - 030 | IVAR.DEVAP-KAB 030 | IVA.730.DK | 29401
novinka | 12. Filtrace a úprava vody | By-pass ke změkčovacímu filtru IVAR.DEVAP-KAB; plast | IVAR.BY-PASS PLAST | V3006 | 1380
| 12. Filtrace a úprava vody | Montážní kit pro změkčovače IVAR.DEVAP | IVAR.DEVAP-KIT | IVA.DEVAP.KIT1 | 7352
| 12. Filtrace a úprava vody | Tester tvrdosti vody - 350 kapek + nádoba | IVAR.T3002-1 | AV202SET | 229
| 12. Filtrace a úprava vody | Tester tvrdosti vody - 350 kapek | IVAR.T3002-1 | AV202N | 223
| 12. Filtrace a úprava vody | Regenerační sůl - pro změkčovače - 25kg | GEL.SUL C.S | 410.600.44CS | 379
| 12. Filtrace a úprava vody | Změkčovací filtr - pro úpravu tvrdosti vody - 030 | IVAR.DEVAP 030 | IVA.803.DV | 28218
| 12. Filtrace a úprava vody | Změkčovací filtr - pro úpravu tvrdosti vody - 045 | IVAR.DEVAP 045 | IVA.804.DV | 29177
| 12. Filtrace a úprava vody | Změkčovací filtr - pro úpravu tvrdosti vody - 075 | IVAR.DEVAP 075 | IVA.807.DV | 36259
| 12. Filtrace a úprava vody | Změkčovací filtr - pro úpravu tvrdosti vody - 110 | IVAR.DEVAP 110 | IVA.811.DV | 43098
| 12. Filtrace a úprava vody | Změkčovací filtr - pro úpravu tvrdosti vody - 140 | IVAR.DEVAP 140 | IVA.814.DV | 54598
| 12. Filtrace a úprava vody | Změkčovací filtr - pro úpravu tvrdosti vody - 200 | IVAR.DEVAP 200 | IVA.820.DV | 60128
| 12. Filtrace a úprava vody | Změkčovací filtr - pro úpravu tvrdosti vody - 320 | IVAR.DEVAP 320 | IVA.832.DV | 108058
| 12. Filtrace a úprava vody | Změkčovací filtr - pro úpravu tvrdosti vody - 500 | IVAR.DEVAP 500 | IVA.850.DV | 140281
| 12. Filtrace a úprava vody | Změkčovací filtr - pro úpravu tvrdosti vody - 030 | IVAR.DEVAP TWIN 030 | IVA.803.DV-DUPLEX | 47169
| 12. Filtrace a úprava vody | Změkčovací filtr - pro úpravu tvrdosti vody - 045 | IVAR.DEVAP TWIN 045 | IVA.804.DV-DUPLEX | 53975
| 12. Filtrace a úprava vody | Změkčovací filtr - pro úpravu tvrdosti vody - 075 | IVAR.DEVAP TWIN 075 | IVA.807.DV-DUPLEX | 61336
| 12. Filtrace a úprava vody | Změkčovací filtr - pro úpravu tvrdosti vody - 110 | IVAR.DEVAP TWIN 110 | IVA.811.DV-DUPLEX | 70023
| 12. Filtrace a úprava vody | Změkčovací filtr - pro úpravu tvrdosti vody - 140 | IVAR.DEVAP DUPLEX 140 | IVA.814.DV-DUPLEX | 103605
| 12. Filtrace a úprava vody | Změkčovací filtr - pro úpravu tvrdosti vody - 200 | IVAR.DEVAP DUPLEX 200 | IVA.820.DV-DUPLEX | 117430
| 12. Filtrace a úprava vody | Změkčovací filtr - pro úpravu tvrdosti vody - 320 | IVAR.DEVAP DUPLEX 320 | IVA.832.DV-DUPLEX | 225681
| 12. Filtrace a úprava vody | Změkčovací filtr - pro úpravu tvrdosti vody - 500 | IVAR.DEVAP DUPLEX 500 | IVA.850.DV-DUPLEX | 283837
| 12. Filtrace a úprava vody | Sloupcový filtr - pro odstraňování železa a manganu z vody - 030 | IVAR.DEFEMN 030 | IVA.103.DF | 19859
| 12. Filtrace a úprava vody | Sloupcový filtr - pro odstraňování železa a manganu z vody - 045 | IVAR.DEFEMN 045 | IVA.104.DF | 21733
| 12. Filtrace a úprava vody | Sloupcový filtr - pro odstraňování železa a manganu z vody - 075 | IVAR.DEFEMN 075 | IVA.107.DF | 25350
| 12. Filtrace a úprava vody | Sloupcový filtr - pro odstraňování železa a manganu z vody - 110 | IVAR.DEFEMN 110 | IVA.111.DF | 35777
| 12. Filtrace a úprava vody | Sloupcový filtr - pro odstraňování železa a manganu z vody - 140 | IVAR.DEFEMN 140 | IVA.114.DF | 46409
| 12. Filtrace a úprava vody | Sloupcový filtr - pro odstraňování železa a manganu z vody - 200 | IVAR.DEFEMN 200 | IVA.120.DF | 72401
| 12. Filtrace a úprava vody | Sloupcový filtr - pro odstraňování železa a manganu z vody - 320 | IVAR.DEFEMN 320 | IVA.132.DF | 102908
| 12. Filtrace a úprava vody | Sloupcový filtr - pro odstraňování železa a manganu z vody - 500 | IVAR.DEFEMN 500 | IVA.150.DF | 175180
| 12. Filtrace a úprava vody | Sloupcový filtr - pro odstraňování železa, manganu a změkčování vody - 045 | IVAR.DEFEMN 045 CR1 | IVA.104.DFCR1 | 41542
| 12. Filtrace a úprava vody | Sloupcový filtr - pro odstraňování železa, manganu a změkčování vody - 060 | IVAR.DEFEMN 060 CR1 | IVA.106.DFCR1 | 43052
| 12. Filtrace a úprava vody | Sloupcový filtr - pro odstraňování železa, manganu a změkčování vody - 100 | IVAR.DEFEMN 100 CR1 | IVA.110.DFCR1 | 61109
| 12. Filtrace a úprava vody | Sloupcový filtr - pro odstraňování železa, manganu a změkčování vody - 150 | IVAR.DEFEMN 150 CR1 | IVA.115.DFCR1 | 77279
| 12. Filtrace a úprava vody | Sloupcový filtr - pro odstraňování železa, manganu a změkčování vody - 200 | IVAR.DEFEMN 200 CR1 | IVA.120.DFCR1 | 94575
| 12. Filtrace a úprava vody | Sloupcový filtr - pro odstraňování železa, manganu a změkčování vody - 250 | IVAR.DEFEMN 250 CR1 | IVA.125.DFCR1 | 111255
| 12. Filtrace a úprava vody | Sloupcový filtr - pro odstraňování železa, manganu a změkčování vody - 300 | IVAR.DEFEMN 300 CR1 | IVA.130.DFCR1 | 164567
| 12. Filtrace a úprava vody | Sloupcový filtr - pro odstraňování železa, manganu a změkčování vody - 500 | IVAR.DEFEMN 500 CR1 | IVA.150.DFCR1 | 219702
| 12. Filtrace a úprava vody | Sloupcový filtr - pro odstraňování železa, manganu a změkčování vody - 600 | IVAR.DEFEMN 600 CR1 | IVA.160.DFCR1 | 393233
| 12. Filtrace a úprava vody | Sloupcový filtr - pro odstraňování dusičnanů z vody - 030 | IVAR.DENO 030 | IVA.503.DN | 29232
| 12. Filtrace a úprava vody | Sloupcový filtr - pro odstraňování dusičnanů z vody - 045 | IVAR.DENO 045 | IVA.504.DN | 37490
| 12. Filtrace a úprava vody | Sloupcový filtr - pro odstraňování dusičnanů z vody - 075 | IVAR.DENO 075 | IVA.507.DN | 43161
| 12. Filtrace a úprava vody | Sloupcový filtr - pro odstraňování dusičnanů z vody - 110 | IVAR.DENO 110 | IVA.511.DN | 52584
| 12. Filtrace a úprava vody | Sloupcový filtr - pro odstraňování dusičnanů z vody - 140 | IVAR.DENO 140 | IVA.514.DN | 61834
| 12. Filtrace a úprava vody | Sloupcový filtr - pro odstraňování dusičnanů z vody - 200 | IVAR.DENO 200 | IVA.520.DN | 77031
| 12. Filtrace a úprava vody | Sloupcový filtr - pro odstraňování dusičnanů z vody - 320 | IVAR.DENO 320 | IVA.532.DN | 145176
| 12. Filtrace a úprava vody | Sloupcový filtr - pro odstraňování dusičnanů z vody - 500 | IVAR.DENO 500 | IVA.550.DN | 199938
| 12. Filtrace a úprava vody | Sloupcový filtr - pro odstraňování kalů z vody - 030 | IVAR.DESAND 030 | IVA.603.DS | 16180
| 12. Filtrace a úprava vody | Sloupcový filtr - pro odstraňování kalů z vody - 045 | IVAR.DESAND 045 | IVA.604.DS | 16701
| 12. Filtrace a úprava vody | Sloupcový filtr - pro odstraňování kalů z vody - 075 | IVAR.DESAND 075 | IVA.607.DS | 18289
| 12. Filtrace a úprava vody | Sloupcový filtr - pro odstraňování kalů z vody - 110 | IVAR.DESAND 110 | IVA.611.DS | 21600
| 12. Filtrace a úprava vody | Sloupcový filtr - pro odstraňování kalů z vody - 140 | IVAR.DESAND 140 | IVA.614.DS | 31939
| 12. Filtrace a úprava vody | Sloupcový filtr - pro odstraňování kalů z vody - 200 | IVAR.DESAND 200 | IVA.620.DS | 53017
| 12. Filtrace a úprava vody | Sloupcový filtr - pro odstraňování kalů z vody - 320 | IVAR.DESAND 320 | IVA.632.DS | 69656
| 12. Filtrace a úprava vody | Sloupcový filtr - pro odstraňování kalů z vody - 500 | IVAR.DESAND 500 | IVA.650.DS | 127874
| 12. Filtrace a úprava vody | Dávkovací čerpadlo - digitální; 0-4l/h | GEL.DOSAMATIC PPI | 106.191.X5 | 20227
| 12. Filtrace a úprava vody | Dávkovací čerpadlo - digitální; 0-10l/h | GEL.DOSAMATIC PPI BIG | 106.195.X5 | 25071
| 12. Filtrace a úprava vody | Dávkovací čerpadlo - manuální; 0-1,5l/h | GEL.DOSAMATIC PPI X5M | 106.191.X5M | 19822
| 12. Filtrace a úprava vody | Náhradní tlaková hadička - 6x4 (PVDF); 1m | GEL.PRISLUSENSTVI | IVAHADICEPVDF | 312.14
| 12. Filtrace a úprava vody | Nádrž na roztok - 35l | GEL.TANK PE | 455.000.35 | 4031
| 12. Filtrace a úprava vody | Nádrž na roztok - 60l | GEL.TANK PE | 455.000.60 | 6564
| 12. Filtrace a úprava vody | Nádrž na roztok - 100l | GEL.TANK PE | 455.000.80 | 7070
| 12. Filtrace a úprava vody | Nádrž na roztok - 30l | IVAR.TANK | ICH1293 | 306
| 12. Filtrace a úprava vody | Nádrž na roztok - 60l | IVAR.TANK | ICH1296 | 855
| 12. Filtrace a úprava vody | Plastový držák čerpadla - pro GEL.DOSAMATIC | IVAR.PRISLUSENSTVI | I03101080 | 1224
| 12. Filtrace a úprava vody | Impulzní vodoměr - závitový, mokroběžný - 1/2"M | GEL.IVLI | 106.090.00 | 5292
| 12. Filtrace a úprava vody | Impulzní vodoměr - závitový, mokroběžný - 3/4"M | GEL.IVLI | 106.090.10 | 6135
| 12. Filtrace a úprava vody | Impulzní vodoměr - závitový, mokroběžný - 1"M | GEL.IVLI | 106.090.20 | 9204
| 12. Filtrace a úprava vody | Impulzní vodoměr - závitový, mokroběžný - 5/4"M | GEL.IVLI | 106.090.30 | 11462
| 12. Filtrace a úprava vody | Impulzní vodoměr - závitový, mokroběžný - 6/4"M | GEL.IVLI | 106.090.40 | 19182
| 12. Filtrace a úprava vody | Impulzní vodoměr - závitový, mokroběžný - 2"M | GEL.IVLI | 106.090.50 | 36037
| 12. Filtrace a úprava vody | Dělič signálu | GEL.PRISLUSENSTVI | 106.090.95 | 1188
| 12. Filtrace a úprava vody | Impulzní vodoměr - závitový, suchoběžný - 1/2"M | GEL.IVLI DRY | 120.090.00 | 6000
| 12. Filtrace a úprava vody | Impulzní vodoměr - závitový, suchoběžný - 3/4"M | GEL.IVLI DRY | 120.090.10 | 6000
| 12. Filtrace a úprava vody | Impulzní vodoměr - závitový, suchoběžný - 1"M | GEL.IVLI DRY | 120.090.20 | 8087
| 12. Filtrace a úprava vody | Impulzní vodoměr - závitový, suchoběžný - 5/4"M | GEL.IVLI DRY | 120.090.30 | 10282
| 12. Filtrace a úprava vody | Impulzní vodoměr - závitový, suchoběžný - 6/4"M | GEL.IVLI DRY | 120.090.40 | 11930
| 12. Filtrace a úprava vody | Impulzní vodoměr - závitový, suchoběžný - 2"M | GEL.IVLI DRY | 120.090.50 | 21746
| 12. Filtrace a úprava vody | Profesionální přípravek - inhibitor - 0,5%; 1l | GEL.POLY AP | 155.011.10 | 1022
| 12. Filtrace a úprava vody | Profesionální přípravek - inhibitor - 0,5%; 20l | GEL.POLY AP | 107.028.20 | 10700
| 12. Filtrace a úprava vody | Profesionální přípravek - inhibitor | GEL.TEST KIT POLY AP | 600.390.30 | 14644
| 12. Filtrace a úprava vody | Profesionální přípravek - inhibitor - 1%; 1l | GEL.LONG LIFE 100 | 113.160.11 | 722
| 12. Filtrace a úprava vody | Profesionální přípravek - inhibitor - 1%; 20l | GEL.LONG LIFE 100 | 113.160.21 | 13836
| 12. Filtrace a úprava vody | Tester pro měření koncentrace inhibitoru | GEL.TEST KIT INHIBITOR | 155.011.50 | 2874
| 12. Filtrace a úprava vody | Profesionální přípravek - ošetření otopných systémů - 0,5%; 1l | GEL.LONG LIFE 710 | 113.167.11 | 802
| 12. Filtrace a úprava vody | Profesionální přípravek - ošetření otopných systémů - 0,5%; 5l | GEL.LONG LIFE 710 | 113.167.21 | 6137
| 12. Filtrace a úprava vody | Tester pro měření koncentrace GEL.LONG LIFE 710 | GEL.TEST KIT BIO | 155.011.60 | 1934
| 12. Filtrace a úprava vody | Profesionální přípravek - čištění otopných systémů - 1%; 1l | GEL.LONG LIFE 410 | 113.166.11 | 639
| 12. Filtrace a úprava vody | Profesionální přípravek - čištění otopných systémů - 1%; 1l | GEL.LONG LIFE 800 | 113.165.61 | 1729
| 12. Filtrace a úprava vody | Profesionální přípravek - čištění otopných systémů - 1%; 5l | GEL.LONG LIFE 800 | 113.165.71 | 7828
novinka | 12. Filtrace a úprava vody | Nemrznoucí směs - pro topné a solární systémy s inhibitorem - 5l | IVAR.LONG 500 | IVA.005.L500 | 1715
novinka | 12. Filtrace a úprava vody | Nemrznoucí směs - pro topné a solární systémy s inhibitorem - 30l | IVAR.LONG 500 | IVA.030.L500 | 10222
novinka | 12. Filtrace a úprava vody | Nemrznoucí směs - pro topné a solární systémy s inhibitorem - 60l | IVAR.LONG 500 | IVA.060.L500 | 18264
| 12. Filtrace a úprava vody | Dezinfekční přípravek s chlornanem sodným - potravinářský - 10l | IVAR.GHC DESINFIK | ICH100010 | 949
| 12. Filtrace a úprava vody | Dezinfekční přípravek s chlornanem sodným - potravinářský - 30l | IVAR.GHC DESINFIK | ICH100030 | 2379
| 12. Filtrace a úprava vody | Dezinfekční přípravek s chlornanem sodným - stabilizovaný, potravinářský - 10l | IVAR.GHC DESINFIK STABIL | ICH100011 | 1105
| 12. Filtrace a úprava vody | Dezinfekční přípravek s chlornanem sodným - stabilizovaný, potravinářský - 30l | IVAR.GHC DESINFIK STABIL | ICH100033 | 2849
| 12. Filtrace a úprava vody | Boiler Cleaner - 10-20%; 25kg | GEL.BOILER CLEANER E | 113.005.20 | 1855
| 12. Filtrace a úprava vody | Boiler Cleaner - 10-20%; 10kg | GEL.BOILER CLEANER E | 113.005.30 | 845
| 12. Filtrace a úprava vody | Boiler Cleaner - 10-30%; 5kg | GEL.BOILER CLEANER DE | 113.010.50 | 738
| 12. Filtrace a úprava vody | Boiler Cleaner - 20-30%; 25kg | GEL.BOILER CLEANER LZ | 113.070.85 | 7684
| 12. Filtrace a úprava vody | Boiler Cleaner - 20-30%; 10kg | GEL.BOILER CLEANER LZ | 113.070.90 | 3257
| 12. Filtrace a úprava vody | Boiler Cleaner - 10-15%; 10kg | GEL.BOILER CLEANER PZ | 113.070.50 | 6446
| 12. Filtrace a úprava vody | Boiler Cleaner - 10-15%; 1,5kg | GEL.BOILER CLEANER PZ | 113.070.70 | 1184
| 12. Filtrace a úprava vody | Boiler Cleaner - 10-15%; 10kg | GEL.BOILER CLEANER P | 113.050.50 | 5296
| 12. Filtrace a úprava vody | Boiler Cleaner - 10-15%; 1,5kg | GEL.BOILER CLEANER P | 113.050.70 | 1086
| 12. Filtrace a úprava vody | Boiler Cleaner - 3-5%; 10kg | GEL.BOILER CLEANER N | 113.130.30 | 2317
| 12. Filtrace a úprava vody | Boiler Cleaner - 3-5%; 1kg | GEL.BOILER CLEANER N | 113.130.50 | 435
| 12. Filtrace a úprava vody | Nemrznoucí směs - pro topné a solární systémy - 5l | IVAR.THERMOL | IVA.005.TH | 1149
| 12. Filtrace a úprava vody | Nemrznoucí směs - pro topné a solární systémy - 30l | IVAR.THERMOL | IVA.030.TH | 6837
| 12. Filtrace a úprava vody | Nemrznoucí směs - pro topné a solární systémy - 60l | IVAR.THERMOL | IVA.060.TH | 14050
| 12. Filtrace a úprava vody | Nemrznoucí směs - pro topné a solární systémy - 30l; naředěná | IVAR.THERMOL -32 | 113.164.33 | 3908
| 12. Filtrace a úprava vody | Čisticí čerpadlo - pro odstraňování usazenin - 24l; 44l/min. | GEL.BOY C 30 MATIC | 121.075.00 | 27798
| 12. Filtrace a úprava vody | Čisticí čerpadlo s přepínačem toku - 15l; 33l/min. | GEL.BOY C 15 SUPER | 121.031.00 | 16348
| 12. Filtrace a úprava vody | Čisticí čerpadlo - pro odstraňování usazenin - 24l; 39l/min. | GEL.BOY C 30 | 121.070.00 | 27273
| 12. Filtrace a úprava vody | Čisticí čerpadlo s přepínačem toku - 13l; 28l/min. | GEL.BABY 13 | 121.300.00 | 14705
| 12. Filtrace a úprava vody | Čisticí čerpadlo - pro odstraňování usazenin s přepínačem směru toku - 24l | GEL.LONG LIFE SUPER FLUSH 30 | 121.070.64 | 31003
| 12. Filtrace a úprava vody | Čisticí čerpadlo - pro odstraňování usazenin s přepínačem směru toku - 40l | GEL.LONG LIFE SUPER FLUSH 40 | 121.094.00 | 45982
| 12. Filtrace a úprava vody | Mobilní změkčovací zařízení - pro plnění systémů - 40l | GEL.LONG LIFE WHEELY SOFT | 109.745.90 | 45184
vyřazeno | 12. Filtrace a úprava vody | Nemrznoucí směs - pro zemní kolektory a vrty - 25l; naředěná | IVAR.THERMOL VZ | IVA.025.VZ | vyřazeno
vyřazeno | 12. Filtrace a úprava vody | Filtr samočisticí závitový - 1/2"M | IVAR.FILTR C/R | IVA810523 | vyřazeno
vyřazeno | 12. Filtrace a úprava vody | Filtr samočisticí závitový - 3/4"M | IVAR.FILTR C/R | IVA810524 | vyřazeno
vyřazeno | 12. Filtrace a úprava vody | Filtr samočisticí závitový - 1"M | IVAR.FILTR C/R | IVA810531 | vyřazeno
vyřazeno | 12. Filtrace a úprava vody | Filtr samočisticí závitový - 1/2"M | IVAR.FILTR H/R | IVA810506 | vyřazeno
vyřazeno | 12. Filtrace a úprava vody | Filtr samočisticí závitový - 3/4"M | IVAR.FILTR H/R | IVA810507 | vyřazeno
vyřazeno | 12. Filtrace a úprava vody | Filtr samočisticí závitový - 1"M | IVAR.FILTR H/R | IVA810541 | vyřazeno
vyřazeno | 12. Filtrace a úprava vody | Náhradní filtrační vložka - pro filtr samočisticí závitový | IVAR.PRISLUSENSTVI | IVA810508 | vyřazeno
vyřazeno | 12. Filtrace a úprava vody | Náhradní nádobka - plast - pro filtr samočisticí závitový | IVAR.PRISLUSENSTVI | IVA810498 | vyřazeno
vyřazeno | 12. Filtrace a úprava vody | Granulované aktivní uhlí - 25kg | GEL.CARB 25 | 410.700.10 | vyřazeno
vyřazeno | 12. Filtrace a úprava vody | Granulované aktivní uhlí - 10kg | GEL.CARB 10 | 151.000.10 | vyřazeno
vyřazeno | 12. Filtrace a úprava vody | Neutralizační filtr - pro kondenzační kotle do 50kW - 1"F | IVAR.NEUTRALIZER | 101.092.00 | vyřazeno
vyřazeno | 12. Filtrace a úprava vody | Náhradní náplň - pro neutralizační filtr IVAR.NEUTRALIZER | IVAR.NEUTRALIN | 103.060.00 | vyřazeno
vyřazeno | 12. Filtrace a úprava vody | Montážní klíč - pro filtry IVAR.FP3 | IVAR.PRISLUSENSTVI KLIC | IVAAVA | vyřazeno
vyřazeno | 12. Filtrace a úprava vody | Filtr 9 3/4" - samočisticí - 3/4"F; KIT | IVAR.SELF CURAN | IVAA800510KIT | vyřazeno
vyřazeno | 12. Filtrace a úprava vody | Filtr 9 3/4" - samočisticí - 1"F; KIT | IVAR.SELF CURAN | IVAA800520KIT | vyřazeno
vyřazeno | 12. Filtrace a úprava vody | Náhradní pohon a programátor | IVAR.SELF CLEAN KIT | A8000970 | vyřazeno
vyřazeno | 12. Filtrace a úprava vody | Filtrační vložka - náhradní - 80 µm; PA | IVAR.RLA | IVARLA93408028 | vyřazeno
vyřazeno | 12. Filtrace a úprava vody | Úpravna vody s reverzní osmózou, filtrací - 380x460x250mm | IVAR.OSMO 250 | IVA.OS250 | vyřazeno
vyřazeno | 12. Filtrace a úprava vody | Vložka - 10"; 5µm | GEL.PRISLUSENSTVI | IVA.OS250V5 | vyřazeno
vyřazeno | 12. Filtrace a úprava vody | Vložka - granulované aktivní uhlí - 10" | GEL.PRISLUSENSTVI | IVA.OS250VU | vyřazeno
vyřazeno | 12. Filtrace a úprava vody | Vložka - blok aktivního uhlí - 10" | GEL.PRISLUSENSTVI | IVA.OS250VUB | vyřazeno
vyřazeno | 12. Filtrace a úprava vody | Membrána RO (75gpd) | GEL.PRISLUSENSTVI | IVA.OS250M | vyřazeno
vyřazeno | 12. Filtrace a úprava vody | Odstraňovač pachů - INLINE | GEL.PRISLUSENSTVI | IVA.OS250P | vyřazeno
vyřazeno | 12. Filtrace a úprava vody | Remineralizátor - INLINE | GEL.PRISLUSENSTVI | IVA.OS250R | vyřazeno
vyřazeno | 12. Filtrace a úprava vody | UV lampa KIT - pro IVAR.OSMO 250 | GEL.PRISLUSENSTVI | IVA.OS250UVKIT | vyřazeno
vyřazeno | 12. Filtrace a úprava vody | Náhradní UV lampa - pro IVAR.OSMO 250 | GEL.PRISLUSENSTVI | IVA.OS250U | vyřazeno
vyřazeno | 12. Filtrace a úprava vody | Remineralizátor - ionizace upravené vody - pro IVAR.OSMO 250; INLINE | IVAR.PRISLUSENSTVI | AIRFIR2000 | vyřazeno
vyřazeno | 12. Filtrace a úprava vody | Nádrž na roztok - 200l | GEL.TANK PE | 455.000.75 | vyřazeno
vyřazeno | 12. Filtrace a úprava vody | Nádrž na roztok - 500l | GEL.TANK PE | 455.000.78 | vyřazeno
vyřazeno | 12. Filtrace a úprava vody | Profesionální přípravek - inhibitor - 300ml; sprej | IVAR.SENTINEL X100 | IVA.100.RD | vyřazeno
vyřazeno | 12. Filtrace a úprava vody | Profesionální přípravek - inhibitor - 1l | IVAR.SENTINEL X100 | IVA.100.01 | vyřazeno
vyřazeno | 12. Filtrace a úprava vody | Profesionální přípravek - inhibitor - 20l | IVAR.SENTINEL X100 | IVA.100.20 | vyřazeno
vyřazeno | 12. Filtrace a úprava vody | Profesionální přípravek - ošetření topných systémů - 1l | IVAR.SENTINEL X200 | IVA.200.01 | vyřazeno
vyřazeno | 12. Filtrace a úprava vody | Profesionální přípravek - ošetření topných systémů - 1l | IVAR.SENTINEL X300 | IVA.300.01 | vyřazeno
vyřazeno | 12. Filtrace a úprava vody | Profesionální přípravek - ošetření topných systémů - 1l | IVAR.SENTINEL X400 | IVA.400.01 | vyřazeno
vyřazeno | 12. Filtrace a úprava vody | Profesionální přípravek - ošetření topných systémů - 1l | IVAR.SENTINEL X800 | IVA.800.01 | vyřazeno
vyřazeno | 12. Filtrace a úprava vody | Profesionální přípravek - utěsnění drobných úniků - 1l | IVAR.SENTINEL LEAK SEALER | IVA.LEAK.S | vyřazeno
vyřazeno | 12. Filtrace a úprava vody | Profesionální přípravek - ošetření topných systémů - 1%; 1l | GEL.LONG LIFE 200 | 113.161.11 | vyřazeno
vyřazeno | 12. Filtrace a úprava vody | Profesionální přípravek - čištění topných systémů - 1%; 1l | GEL.LONG LIFE 400 | 113.163.11 | vyřazeno
vyřazeno | 12. Filtrace a úprava vody | Profesionální přípravek - čištění topných systémů - 1%; 20l | GEL.LONG LIFE 410 | 113.166.21 | vyřazeno
vyřazeno | 12. Filtrace a úprava vody | Nemrznoucí směs - pro topné a solární systémy - 5l | GEL.LONG LIFE 500 | 113.164.22 | vyřazeno
vyřazeno | 12. Filtrace a úprava vody | Nemrznoucí směs - pro topné a solární systémy - 20l | GEL.LONG LIFE 500 | 113.164.21 | vyřazeno
vyřazeno | 12. Filtrace a úprava vody | Boiler Cleaner - 10-30%; 25kg | GEL.BOILER CLEANER D.E. | 113.010.20 | vyřazeno
vyřazeno | 12. Filtrace a úprava vody | Boiler Cleaner - 10-30%; 10kg | GEL.BOILER CLEANER D.E. | 113.010.30 | vyřazeno
vyřazeno | 12. Filtrace a úprava vody | Boiler Cleaner - 20-40%; 25kg | GEL.BOILER CLEANER D.P. | 113.030.20 | vyřazeno
vyřazeno | 12. Filtrace a úprava vody | Boiler Cleaner - 20-40%; 10kg | GEL.BOILER CLEANER D.P. | 113.030.30 | vyřazeno
novinka | 13. Kulové uzávěry a sanitární armatury | Rozdělovač studené a teplé vody FASTEC - 4+3 vývody; DN 10 | IVAR.K 4.3 | K403DF10200 | 6130
| 13. Kulové uzávěry a sanitární armatury | Rozdělovač studené a teplé vody FASTEC - 5+4 vývody; DN 10 | IVAR.K 4.3 | K403DF10100 | 6727
novinka | 13. Kulové uzávěry a sanitární armatury | Rozdělovač studené a teplé vody FASTEC - 6+5 vývodů; DN 10 | IVAR.K 4.3 | K403EF10100 | 7629
| 13. Kulové uzávěry a sanitární armatury | Rozdělovač studené a teplé vody - s kulovými uzávěry na vstupu - 4+3 vývody; DN 10 | IVAR.K 4.2 | K402BF10100 | 5121
| 13. Kulové uzávěry a sanitární armatury | Kulový uzávěr studené vody - podomítkový - 3/4"EK; DN 15 | IVAR.K 4.1 | K401BE10100 | 1785
| 13. Kulové uzávěry a sanitární armatury | Kulový uzávěr studené vody - podomítkový - FASTEC Quick; DN 15 | IVAR.K 4.1 | K401BF10100 | 1844
novinka | 13. Kulové uzávěry a sanitární armatury | Kulový uzávěr studené vody - podomítkový - FASTEC Quick; DN 20 | IVAR.K 4.1 | K401BF30100 | 2511
| 13. Kulové uzávěry a sanitární armatury | KIT kulových uzávěrů studené a teplé vody - podomítkový - 1/2"F; DN 15 | IVAR.K 4.0 | K400B110100 | 2170
| 13. Kulové uzávěry a sanitární armatury | KIT kulových uzávěrů studené a teplé vody - podomítkový - 3/4"EK; DN 15 | IVAR.K 4.0 | K400BE10100 | 2146
| 13. Kulové uzávěry a sanitární armatury | KIT kulových uzávěrů studené a teplé vody - podomítkový - FASTEC Quick; DN 15 | IVAR.K 4.0 | K400BF10100 | 2312
novinka | 13. Kulové uzávěry a sanitární armatury | KIT kulových uzávěrů studené a teplé vody - podomítkový - FASTEC Quick; DN 20 | IVAR.K 4.0 | K400BF30100 | 3059
| 13. Kulové uzávěry a sanitární armatury | Podomítkový kulový uzávěr s možností dálkového ovládání - DN 15; s vodoměrem | IVAR.K4CC E-READY | K4CCDF10100 | 5739
| 13. Kulové uzávěry a sanitární armatury | Podomítkový kulový uzávěr s možností dálkového ovládání - DN 15; bez vodoměru | IVAR.K4CC E-READY | K4CCDF10200 | 4147
| 13. Kulové uzávěry a sanitární armatury | Podomítkový kulový uzávěr s možností dálkového ovládání - DN 15; FASTEC Quick | IVAR.K4.1 E-READY | K401BF10300 | 1642
| 13. Kulové uzávěry a sanitární armatury | Podomítkový kulový uzávěr s možností dálkového ovládání - DN 20; FASTEC Quick | IVAR.K4.1 E-READY | K401BF30200 | 2242
| 13. Kulové uzávěry a sanitární armatury | Kulový uzávěr s možností dálkového ovládání - 1/2"; DN 15; FF | IVAT.T4 E-READY | T4P3211100 | 949
| 13. Kulové uzávěry a sanitární armatury | Kulový uzávěr s možností dálkového ovládání - 3/4"; DN 20; FF | IVAT.T4 E-READY | T4P4211100 | 1257
| 13. Kulové uzávěry a sanitární armatury | Kulový uzávěr s možností dálkového ovládání - FASTEC Quick; DN 15; FF | IVAT.T4 E-READY | T4P3271100 | 976
| 13. Kulové uzávěry a sanitární armatury | Kulový uzávěr s možností dálkového ovládání - FASTEC Quick; DN 20; FF | IVAT.T4 E-READY | T4P4271100 | 1374
novinka | 13. Kulové uzávěry a sanitární armatury | Kulový uzávěr s možností dálkového ovládání - FASTEC Quick; DN 15; FM | IVAT.T4 E-READY | T4P3272100 | 879
| 13. Kulové uzávěry a sanitární armatury | Elektrický pohon ke kulovým uzávěrům E-READY - 230V; vytápění | IVAR.E 104 | E1042100 | 4843
| 13. Kulové uzávěry a sanitární armatury | Elektrický pohon ke kulovým uzávěrům E-READY - 24V; vytápění | IVAR.E 104 | E1044100 | 4843
| 13. Kulové uzávěry a sanitární armatury | Elektrický pohon ke kulovým uzávěrům E-READY - 230V; sanita | IVAR.E 104 | E1045100 | 4843
| 13. Kulové uzávěry a sanitární armatury | Elektrický pohon ke kulovým uzávěrům E-READY - 24V; sanita | IVAR.E 104 | E1046100 | 4843
| 13. Kulové uzávěry a sanitární armatury | Krycí deska k rozdělovači IVAR.K 4.2 - 135x90mm; bílá | IVAR.KPLB 03 | KPLB0301600 | 451
| 13. Kulové uzávěry a sanitární armatury | Krycí deska k rozdělovači IVAR.K 4.2 - 135x90mm; stříbrná | IVAR.KPLB 03 | KPLB0301800 | 806
| 13. Kulové uzávěry a sanitární armatury | Krycí deska k rozdělovači IVAR.K 4.2 - 135x90mm; černá | IVAR.KPLB 03 | KPLB0301A00 | 783
| 13. Kulové uzávěry a sanitární armatury | Krycí deska k rozdělovači IVAR.K 4.2 - 135x90mm; chrom | IVAR.KPLB 03 | KPLB0301M00 | 591
| 13. Kulové uzávěry a sanitární armatury | Krycí deska k rozdělovači IVAR.K 4.3 - 4+3/5+4 vývodů; 230x140mm; bílá | IVAR.KPLD 03 | KPLD0301600 | 862
| 13. Kulové uzávěry a sanitární armatury | Krycí deska k rozdělovači IVAR.K 4.3 - 4+3/5+4 vývodů; 230x140mm; stříbrná | IVAR.KPLD 03 | KPLD0301800 | 1327
| 13. Kulové uzávěry a sanitární armatury | Krycí deska k rozdělovači IVAR.K 4.3 - 4+3/5+4 vývodů; 230x140mm; černá | IVAR.KPLD 03 | KPLD0301A00 | 1360
novinka | 13. Kulové uzávěry a sanitární armatury | Krycí deska k rozdělovači IVAR.K 4.3 - 4+3/5+4 vývodů; 230x140mm; chrom | IVAR.KPLD 03 | KPLD0301M00 | 1825
novinka | 13. Kulové uzávěry a sanitární armatury | Krycí deska k rozdělovači IVAR.K 4.3 - 6+5 vývodů; 290x185x8,80mm; bílá | IVAR.KPLE 03 | KPLE0301600 | 1095
novinka | 13. Kulové uzávěry a sanitární armatury | Krycí deska k rozdělovači IVAR.K 4.3 - 6+5 vývodů; 290x185x8,80mm; chrom | IVAR.KPLE 03 | KPLE0301M00 | 1924
novinka | 13. Kulové uzávěry a sanitární armatury | Krycí deska k rozdělovači IVAR.K 4.3 - 6+5 vývodů; 290x185x8,80mm; stříbrná | IVAR.KPLE 03 | KPLE0301800 | 1360
novinka | 13. Kulové uzávěry a sanitární armatury | Krycí deska k rozdělovači IVAR.K 4.3 - 6+5 vývodů; 290x185x8,80mm; černá | IVAR.KPLE 03 | KPLE0301A00 | 1626
| 13. Kulové uzávěry a sanitární armatury | Připojovací fiting FASTEC - 16x2; FASTEC Quick | IVAR.F 13 | 511115MP | 107
| 13. Kulové uzávěry a sanitární armatury | Připojovací fiting FASTEC - 20x2; FASTEC Quick | IVAR.F 13 | 511118MP | 119
| 13. Kulové uzávěry a sanitární armatury | Připojovací fiting FASTEC - 26x3; FASTEC Quick | IVAR.F 13 | 511122MP | 154
novinka | 13. Kulové uzávěry a sanitární armatury | Připojovací fitink FASTEC - 32x3; FASTEC Quick | IVAR.F 14 | RF14M32101VA | 342
novinka | 13. Kulové uzávěry a sanitární armatury | Teleskopické prodloužení - nastavitelné - FASTEC Quick; DN 15; FF | IVAR.TELESKOP | RF12110300 | 889
novinka | 13. Kulové uzávěry a sanitární armatury | Teleskopické prodloužení - nastavitelné - FASTEC Quick; DN 20; FF | IVAR.TELESKOP | RF22120200 | 1188
| 13. Kulové uzávěry a sanitární armatury | Dvojitý adaptér FASTEC - rozbočení mimo osu - FASTEC Quick | IVAR.KA 01 | KA00F10001 | 514
| 13. Kulové uzávěry a sanitární armatury | Závitový fitink FASTEC - přímý s přechodem na 1/2"M závit vnější | IVAR.KA 03 | KA00K00003 | 189
novinka | 13. Kulové uzávěry a sanitární armatury | Závitový fitink FASTEC - přímý s přechodem na 1/2"F závit vnitřní | IVAR.RF 121 | RF12101000 | 196
novinka | 13. Kulové uzávěry a sanitární armatury | Závitový fitink FASTEC - přímý s přechodem na 3/4"F závit vnitřní | IVAR.RF 121 | RF12111000 | 222
| 13. Kulové uzávěry a sanitární armatury | Závitový fitink FASTEC - FASTEC Quick x 3/4"EK závit vnější | IVAR.KA 04 | KA00K00004 | 189
| 13. Kulové uzávěry a sanitární armatury | Fitink FASTEC - rohový - FASTEC Quick; FxM | IVAR.RF 05 | RF12210100 | 265
| 13. Kulové uzávěry a sanitární armatury | Fitink FASTEC - rohový - FASTEC Quick; FxF | IVAR.RF 06 | RF12210200 | 295
novinka | 13. Kulové uzávěry a sanitární armatury | Závitový fitink FASTEC - rohový s přechodem na 1/2"M závit vnější | IVAR.RF 122 | RF122F0100 | 222
novinka | 13. Kulové uzávěry a sanitární armatury | Závitový fitink FASTEC - rohový s přechodem na 1/2"F závit vnitřní | IVAR.RF 122 | RF122F0200 | 252
| 13. Kulové uzávěry a sanitární armatury | Fitink FASTEC - T-kus redukovaný - FASTEC Quick; FxFxM | IVAR.RF 07 | RF12310100 | 379
| 13. Kulové uzávěry a sanitární armatury | Fitink FASTEC - T-kus jednoznačný - FASTEC Quick; FxFxF | IVAR.RF 08 | RF12310200 | 405
| 13. Kulové uzávěry a sanitární armatury | Zátka FASTEC - FASTEC Quick | IVAR.KA 09 | KA00K00002 | 83
novinka | 13. Kulové uzávěry a sanitární armatury | Kulový uzávěr FASTEC - se zvýšeným průtokem - FASTEC Quick; FxFxM | IVAR.T4P | T4P32C2100 | 1061
novinka | 13. Kulové uzávěry a sanitární armatury | Kulový uzávěr FASTEC - se zvýšeným průtokem - FASTEC Quick; MxFxF | IVAR.T4P | T4P32C3100 | 1061
novinka | 13. Kulové uzávěry a sanitární armatury | Kulový uzávěr FASTEC - se zvýšeným průtokem - FASTEC Quick; FxFxF | IVAR.T4P | T4P32C1100 | 1078
novinka | 13. Kulové uzávěry a sanitární armatury | Kulový uzávěr FASTEC - FASTEC Quick; FxFxM; levý | IVAR.T4P-L | T4P12C2100 | 806
| 13. Kulové uzávěry a sanitární armatury | Ovládací prvek - pro kulové uzávěry IVAR.K 4.0; K 4.1; K 4.2 | IVAR.KIT HAND 01 | KA00K40001 | 146
| 13. Kulové uzávěry a sanitární armatury | Ovládací prvek - pro kulové uzávěry IVAR.K 4.3 | IVAR.KIT HAND 02 | KA00K40004 | 73
| 13. Kulové uzávěry a sanitární armatury | Adaptérový přechod - 3/4"EK x G 3/4" | IVAR.AP 03 | AP004003 | 63
| 13. Kulové uzávěry a sanitární armatury | Montážní deska - 150x100x20mm; pro IVAR.KPLB 03 | IVAR.KRPL | KRPL0004 | 2176
| 13. Kulové uzávěry a sanitární armatury | Montážní deska - 250x160x20mm; pro IVAR.KPLD 03 | IVAR.KRPL | KRPL0005 | 3520
| 13. Kulové uzávěry a sanitární armatury | Náhradní díl kulového uzávěru - pro IVAR.K 4.0; K 4.1; K 4.2 | IVAR.KR | KR00K00001 | 489
| 13. Kulové uzávěry a sanitární armatury | Náhradní díl kulového uzávěru - pro IVAR.K 4.3 | IVAR.KR | KR00K00002 | 268
| 13. Kulové uzávěry a sanitární armatury | Kulový uzávěr voda PERFECTA - 1/2"FF; páka | FIV.8363 | 8363R004 | 149
| 13. Kulové uzávěry a sanitární armatury | Kulový uzávěr voda PERFECTA - 3/4"FF; páka | FIV.8363 | 8363R005 | 204
| 13. Kulové uzávěry a sanitární armatury | Kulový uzávěr voda PERFECTA - 1"FF; páka | FIV.8363 | 8363R006 | 338
| 13. Kulové uzávěry a sanitární armatury | Kulový uzávěr voda PERFECTA - 5/4"FF; páka | FIV.8363 | 8363R007 | 536
| 13. Kulové uzávěry a sanitární armatury | Kulový uzávěr voda PERFECTA - 6/4"FF; páka | FIV.8363 | 8363R008 | 854
| 13. Kulové uzávěry a sanitární armatury | Kulový uzávěr voda PERFECTA - 2"FF; páka | FIV.8363 | 8363R009 | 1308
| 13. Kulové uzávěry a sanitární armatury | Kulový uzávěr voda PERFECTA - 2 1/2"FF; páka | FIV.8363 | 8363R010 | 2974
| 13. Kulové uzávěry a sanitární armatury | Kulový uzávěr voda PERFECTA - 3"FF; páka | FIV.8363 | 8363R011 | 3869
| 13. Kulové uzávěry a sanitární armatury | Kulový uzávěr voda PERFECTA - 4"FF; páka | FIV.8363 | 8363R012 | 8641
| 13. Kulové uzávěry a sanitární armatury | Kulový uzávěr voda PERFECTA - 1/2"FF; motýl | FIV.8366 | 8366R004 | 162
| 13. Kulové uzávěry a sanitární armatury | Kulový uzávěr voda PERFECTA - 3/4"FF; motýl | FIV.8366 | 8366R005 | 214
| 13. Kulové uzávěry a sanitární armatury | Kulový uzávěr voda PERFECTA - 1"FF; motýl | FIV.8366 | 8366R006 | 339
| 13. Kulové uzávěry a sanitární armatury | Kulový uzávěr voda PERFECTA - 5/4"FF; motýl | FIV.8366 | 8366R007 | 520
| 13. Kulové uzávěry a sanitární armatury | Kulový uzávěr voda PERFECTA - 1/2"FM; páka | FIV.8364 | 8364R004 | 172
| 13. Kulové uzávěry a sanitární armatury | Kulový uzávěr voda PERFECTA - 3/4"FM; páka | FIV.8364 | 8364R005 | 222
| 13. Kulové uzávěry a sanitární armatury | Kulový uzávěr voda PERFECTA - 1"FM; páka | FIV.8364 | 8364R006 | 386
| 13. Kulové uzávěry a sanitární armatury | Kulový uzávěr voda PERFECTA - 5/4"FM; páka | FIV.8364 | 8364R007 | 591
| 13. Kulové uzávěry a sanitární armatury | Kulový uzávěr voda PERFECTA - 6/4"FM; páka | FIV.8364 | 8364R008 | 855
| 13. Kulové uzávěry a sanitární armatury | Kulový uzávěr voda PERFECTA - 2"FM; páka | FIV.8364 | 8364R009 | 1292
| 13. Kulové uzávěry a sanitární armatury | Kulový uzávěr voda PERFECTA - 1/2"MF; motýl | FIV.8367 | 8367R004 | 172
| 13. Kulové uzávěry a sanitární armatury | Kulový uzávěr voda PERFECTA - 3/4"MF; motýl | FIV.8367 | 8367R005 | 225
| 13. Kulové uzávěry a sanitární armatury | Kulový uzávěr voda PERFECTA - 1"MF; motýl | FIV.8367 | 8367R006 | 386
| 13. Kulové uzávěry a sanitární armatury | Kulový uzávěr voda PERFECTA - 5/4"MF; motýl | FIV.8367 | 8367R007 | 538
| 13. Kulové uzávěry a sanitární armatury | Kulový uzávěr voda PERFECTA - se šroubením - 1/2"FM; motýl | FIV.8373 R | 8373R004 | 243
| 13. Kulové uzávěry a sanitární armatury | Kulový uzávěr voda PERFECTA - se šroubením - 3/4"FM; motýl | FIV.8373 R | 8373R005 | 351
| 13. Kulové uzávěry a sanitární armatury | Kulový uzávěr voda PERFECTA - se šroubením - 1"FM; motýl | FIV.8373 R | 8373R006 | 546
| 13. Kulové uzávěry a sanitární armatury | Kulový uzávěr voda PERFECTA - se šroubením - 5/4"FM; motýl | FIV.8373 R | 8373R007 | 839
| 13. Kulové uzávěry a sanitární armatury | Kulový uzávěr voda EVOLUTION - 1/4"FF; páka | FIV.80001 P | 80001014 | 166
| 13. Kulové uzávěry a sanitární armatury | Kulový uzávěr voda EVOLUTION - 3/8"FF; páka | FIV.80001 P | 80001038 | 150
| 13. Kulové uzávěry a sanitární armatury | Kulový uzávěr voda EVOLUTION - 1/2"FF; páka | FIV.80001 P | 80001012 | 180
| 13. Kulové uzávěry a sanitární armatury | Kulový uzávěr voda EVOLUTION - 3/4"FF; páka | FIV.80001 P | 80001034 | 262
| 13. Kulové uzávěry a sanitární armatury | Kulový uzávěr voda EVOLUTION - 1"FF; páka | FIV.80001 P | 80001100 | 457
| 13. Kulové uzávěry a sanitární armatury | Kulový uzávěr voda EVOLUTION - 5/4"FF; páka | FIV.80001 P | 80001114 | 737
| 13. Kulové uzávěry a sanitární armatury | Kulový uzávěr voda EVOLUTION - 6/4"FF; páka | FIV.80001 P | 80001112 | 1031
| 13. Kulové uzávěry a sanitární armatury | Kulový uzávěr voda EVOLUTION - 2"FF; páka | FIV.80001 P | 80001200 | 1687
| 13. Kulové uzávěry a sanitární armatury | Kulový uzávěr voda EVOLUTION - 1/4"FF; motýl | FIV.80001 M | 80001015 | 166
| 13. Kulové uzávěry a sanitární armatury | Kulový uzávěr voda EVOLUTION - 3/8"FF; motýl | FIV.80001 M | 80001039 | 150
| 13. Kulové uzávěry a sanitární armatury | Kulový uzávěr voda EVOLUTION - 1/2"FF; motýl | FIV.80001 M | 80001013 | 180
| 13. Kulové uzávěry a sanitární armatury | Kulový uzávěr voda EVOLUTION - 3/4"FF; motýl | FIV.80001 M | 80001035 | 262
| 13. Kulové uzávěry a sanitární armatury | Kulový uzávěr voda EVOLUTION - 1"FF; motýl | FIV.80001 M | 80001101 | 457
| 13. Kulové uzávěry a sanitární armatury | Kulový uzávěr voda EVOLUTION - 5/4"FF; motýl | FIV.80001 M | 80001115 | 737
| 13. Kulové uzávěry a sanitární armatury | Kulový uzávěr voda EVOLUTION - 1/4"FM; páka | FIV.80004 P | 80004014 | 172
| 13. Kulové uzávěry a sanitární armatury | Kulový uzávěr voda EVOLUTION - 3/8"FM; páka | FIV.80004 P | 80004038 | 166
| 13. Kulové uzávěry a sanitární armatury | Kulový uzávěr voda EVOLUTION - 1/2"FM; páka | FIV.80004 P | 80004012 | 183
| 13. Kulové uzávěry a sanitární armatury | Kulový uzávěr voda EVOLUTION - 3/4"FM; páka | FIV.80004 P | 80004034 | 277
| 13. Kulové uzávěry a sanitární armatury | Kulový uzávěr voda EVOLUTION - 1"FM; páka | FIV.80004 P | 80004100 | 475
| 13. Kulové uzávěry a sanitární armatury | Kulový uzávěr voda EVOLUTION - 5/4"FM; páka | FIV.80004 P | 80004114 | 737
| 13. Kulové uzávěry a sanitární armatury | Kulový uzávěr voda EVOLUTION - 6/4"FM; páka | FIV.80004 P | 80004112 | 1062
| 13. Kulové uzávěry a sanitární armatury | Kulový uzávěr voda EVOLUTION - 2"FM; páka | FIV.80004 P | 80004200 | 1734
| 13. Kulové uzávěry a sanitární armatury | Kulový uzávěr voda EVOLUTION - 1/4"FM; motýl | FIV.80004 M | 80004015 | 174
| 13. Kulové uzávěry a sanitární armatury | Kulový uzávěr voda EVOLUTION - 3/8"FM; motýl | FIV.80004 M | 80004039 | 166
| 13. Kulové uzávěry a sanitární armatury | Kulový uzávěr voda EVOLUTION - 1/2"FM; motýl | FIV.80004 M | 80004013 | 183
| 13. Kulové uzávěry a sanitární armatury | Kulový uzávěr voda EVOLUTION - 3/4"FM; motýl | FIV.80004 M | 80004035 | 277
| 13. Kulové uzávěry a sanitární armatury | Kulový uzávěr voda EVOLUTION - 1"FM; motýl | FIV.80004 M | 80004101 | 476
| 13. Kulové uzávěry a sanitární armatury | Kulový uzávěr voda EVOLUTION - 5/4FM motýl | FIV.80004 M | 80004115 | 737
| 13. Kulové uzávěry a sanitární armatury | Kulový uzávěr voda - s odvodněním - 1/2"FF; páka | FIV.08011 | I08011012 | 310
| 13. Kulové uzávěry a sanitární armatury | Kulový uzávěr voda - s odvodněním - 3/4"FF; páka | FIV.08011 | I08011034 | 397
| 13. Kulové uzávěry a sanitární armatury | Kulový uzávěr voda - s odvodněním - 1"FF; páka | FIV.08011 | I08011100 | 612
| 13. Kulové uzávěry a sanitární armatury | Kulový uzávěr voda - s odvodněním - 5/4"FF; páka | FIV.08011 | I08011114 | 860
| 13. Kulové uzávěry a sanitární armatury | Kulový uzávěr voda - s odvodněním - 6/4"FF; páka | FIV.08011 | I08011112 | 1192
| 13. Kulové uzávěry a sanitární armatury | Kulový uzávěr voda - s odvodněním - 2"FF; páka | FIV.08011 | I08011200 | 1841
| 13. Kulové uzávěry a sanitární armatury | Zátka - pro kulový uzávěr s odvodněním - 1/4" | IVAR.A010 | ART.A010 | 20
| 13. Kulové uzávěry a sanitární armatury | Ventilek - pro kulový uzávěr s odvodněním - 1/4" | IVAR.A014 | ART.A014 | 62
| 13. Kulové uzávěry a sanitární armatury | Kulový uzávěr voda - rohový - série 59 - 1/2"FF; motýl | IVAR.59 | 370151330 | 357
| 13. Kulové uzávěry a sanitární armatury | Kulový uzávěr voda - rohový - série 59 - 3/4"FF; motýl | IVAR.59 | 370201330 | 500
| 13. Kulové uzávěry a sanitární armatury | Kulový uzávěr voda - rohový - série 59 - 1"FF; motýl | IVAR.59 | 370251330 | 788
| 13. Kulové uzávěry a sanitární armatury | Kulový uzávěr voda - rohový - série 59/1 - 1/2"FM; motýl | IVAR.59/1 | 370151340 | 357
| 13. Kulové uzávěry a sanitární armatury | Kulový uzávěr voda - rohový - série 59/1 - 3/4"FM; motýl | IVAR.59/1 | 370201340 | 500
| 13. Kulové uzávěry a sanitární armatury | Kulový uzávěr voda - rohový - série 59/1 - 1"FM; motýl | IVAR.59/1 | 370251340 | 788
| 13. Kulové uzávěry a sanitární armatury | Kulový uzávěr voda - 1/4"FF; páka | IVAR.KK 51 | 5125150014 | 251
| 13. Kulové uzávěry a sanitární armatury | Kulový uzávěr voda - 3/8"FF; páka | IVAR.KK 51 | 5125150038 | 251
| 13. Kulové uzávěry a sanitární armatury | Kulový uzávěr voda - 1/2"FF; páka | IVAR.KK 51 | 5125150012 | 315
| 13. Kulové uzávěry a sanitární armatury | Kulový uzávěr voda - 3/4"FF; páka | IVAR.KK 51 | 5125150034 | 436
| 13. Kulové uzávěry a sanitární armatury | Kulový uzávěr voda - 1"FF; páka | IVAR.KK 51 | 5125150100 | 772
| 13. Kulové uzávěry a sanitární armatury | Kulový uzávěr voda - 5/4"FF; páka | IVAR.KK 51 | 5125150114 | 1193
| 13. Kulové uzávěry a sanitární armatury | Kulový uzávěr voda - 6/4"FF; páka | IVAR.KK 51 | 5125150112 | 1623
| 13. Kulové uzávěry a sanitární armatury | Kulový uzávěr voda - 2"FF; páka | IVAR.KK 51 | 5125150200 | 2603
| 13. Kulové uzávěry a sanitární armatury | Kulový uzávěr voda - 2 1/2"FF; páka | IVAR.KK 51 | 5125150212 | 5057
| 13. Kulové uzávěry a sanitární armatury | Kulový uzávěr voda - 3"FF; páka | IVAR.KK 51 | 5125150300 | 7451
| 13. Kulové uzávěry a sanitární armatury | Kulový uzávěr voda - 4"FF; páka | IVAR.KK 51 | 5125150400 | 14372
| 13. Kulové uzávěry a sanitární armatury | Kulový uzávěr voda - regulační - 3/8"FF | IVAR.TOP BALL | 3701015150 | 1028
| 13. Kulové uzávěry a sanitární armatury | Kulový uzávěr voda - regulační - 1/2"FF | IVAR.TOP BALL | 3701515150 | 1112
| 13. Kulové uzávěry a sanitární armatury | Kulový uzávěr voda - regulační - 3/4"FF | IVAR.TOP BALL | 3702015150 | 1282
| 13. Kulové uzávěry a sanitární armatury | Kulový uzávěr voda - regulační - 1"FF | IVAR.TOP BALL | 3702515150 | 1644
| 13. Kulové uzávěry a sanitární armatury | Kulový uzávěr voda - regulační - 5/4"FF | IVAR.TOP BALL | 3703215150 | 2006
| 13. Kulové uzávěry a sanitární armatury | Kulový uzávěr voda - regulační - 6/4"FF | IVAR.TOP BALL | 3704015150 | 3226
| 13. Kulové uzávěry a sanitární armatury | Kulový uzávěr voda - regulační - 2"FF | IVAR.TOP BALL | 3705015150 | 3956
| 13. Kulové uzávěry a sanitární armatury | Kulový uzávěr voda s filtrem - FILTR BALL - 1/2"FF; páka | IVAR.51F | 3901510000 | 953
| 13. Kulové uzávěry a sanitární armatury | Kulový uzávěr voda s filtrem - FILTR BALL - 3/4"FF; páka | IVAR.51F | 3902010000 | 1032
| 13. Kulové uzávěry a sanitární armatury | Kulový uzávěr voda s filtrem - FILTR BALL - 1"FF; páka | IVAR.51F | 3902510000 | 1794
| 13. Kulové uzávěry a sanitární armatury | Kulový uzávěr voda s filtrem - FILTR BALL - 5/4"FF; páka | IVAR.51F | 3903210000 | 2731
| 13. Kulové uzávěry a sanitární armatury | Kulový uzávěr voda s filtrem - FILTR BALL - 6/4"FF; páka | IVAR.51F | 3904010000 | 4152
| 13. Kulové uzávěry a sanitární armatury | Kulový uzávěr voda s filtrem - FILTR BALL - 2"FF; páka | IVAR.51F | 3905010000 | 7139
| 13. Kulové uzávěry a sanitární armatury | Kulový uzávěr voda s filtrem k čerpadlům - FILTR BALL - 1"x6/4"FF; páka | IVAR.51FP | 10011251 | 2089
| 13. Kulové uzávěry a sanitární armatury | Kulový uzávěr voda s filtrem k čerpadlům - FILTR BALL - 5/4"x2"FF; páka | IVAR.51FP | 11420051 | 2651
| 13. Kulové uzávěry a sanitární armatury | Kulový uzávěr k čerpadlům - se šroubením - 1"x6/4"FF; motýl | IVAR.CIM 353 | 353112 | 702
| 13. Kulové uzávěry a sanitární armatury | Kulový uzávěr k čerpadlům - se šroubením - 1"x6/4"FF; motýl; zpětný ventil | IVAR.CIM 354 | 354112 | 995
| 13. Kulové uzávěry a sanitární armatury | Šroubení k čerpadlům - 1"x6/4"FF | IVAR.SC | I01832113 | 218
| 13. Kulové uzávěry a sanitární armatury | Šroubení k čerpadlům - 5/4"x2"FF | IVAR.SC | I01832114 | 300
| 13. Kulové uzávěry a sanitární armatury | Šroubení k čerpadlům - 1"x6/4"FF; integrovaný kulový uzávěr | IVAR.KUC | I01832112 | 315
| 13. Kulové uzávěry a sanitární armatury | Vypouštěcí kulový uzávěr - 3/8"M; páčka | IVAR.EURO M | 301010101 | 136
| 13. Kulové uzávěry a sanitární armatury | Vypouštěcí kulový uzávěr - 1/2"M; páčka | IVAR.EURO M | 301010102 | 148
| 13. Kulové uzávěry a sanitární armatury | Vypouštěcí kulový uzávěr - 3/4"M; páčka | IVAR.EURO M | 301000416 | 246
| 13. Kulové uzávěry a sanitární armatury | Vypouštěcí kulový uzávěr - 1/2"M; nikl; páčka | IVAR.EURO N | 311100402 | 193
| 13. Kulové uzávěry a sanitární armatury | Zahradní kulový uzávěr - 3/8"M; 15mm; páka | FIV.08003 | I08003038 | 250
| 13. Kulové uzávěry a sanitární armatury | Zahradní kulový uzávěr - 1/2"M; 15mm; páka | FIV.08003 | I08003012 | 235
| 13. Kulové uzávěry a sanitární armatury | Zahradní kulový uzávěr - 3/4"M; 20mm; páka | FIV.08003 | I08003036 | 334
| 13. Kulové uzávěry a sanitární armatury | Zahradní kulový uzávěr - 1"M; 25mm; páka | FIV.08003 | I08003106 | 457
| 13. Kulové uzávěry a sanitární armatury | Zahradní kulový uzávěr - dvojitý - 1/2"M x 3/4"M x 16mm; páka | IVAR.CIM 134 | 134034 | 1017
| 13. Kulové uzávěry a sanitární armatury | Zahradní kulový uzávěr nezámrzný - 1/2"M; 16mm; páka | IVAR.CIM 34/1 | 341012 | 540
| 13. Kulové uzávěry a sanitární armatury | Zahradní kulový uzávěr nezámrzný - 3/4"M; 22mm; páka | IVAR.CIM 34/1 | 341034 | 846
| 13. Kulové uzávěry a sanitární armatury | Zahradní kulový uzávěr nezámrzný - 1"M; 28mm; páka | IVAR.CIM 34/1 | 341100 | 1356
| 13. Kulové uzávěry a sanitární armatury | Kulový uzávěr voda - s jímkou - 1/2"FF; M 10x1; motýl | IVAR.T4J | T40413J0 | 833
| 13. Kulové uzávěry a sanitární armatury | Kulový uzávěr voda - s jímkou - 3/4"FF; M 10x1; motýl | IVAR.T4J | T40414J0 | 1055
| 13. Kulové uzávěry a sanitární armatury | Kulový uzávěr voda - s jímkou - 1"FF; M 10x1; motýl | IVAR.T4J | T40415J0 | 1751
| 13. Kulové uzávěry a sanitární armatury | Kulový uzávěr voda - se zpětným ventilem - 1/2"FF; motýl | IVAR.BALLSTOP 3230 | 323040 | 752
| 13. Kulové uzávěry a sanitární armatury | Kulový uzávěr voda - se zpětným ventilem - 3/4"FF; motýl | IVAR.BALLSTOP 3230 | 323050 | 1001
| 13. Kulové uzávěry a sanitární armatury | Kulový uzávěr voda - se zpětným ventilem - 1"FF; motýl | IVAR.BALLSTOP 3230 | 323060 | 1493
| 13. Kulové uzávěry a sanitární armatury | Kulový uzávěr voda - se zpětným ventilem - 5/4"FF; páka | IVAR.BALLSTOP 3230 | 323070 | 2411
| 13. Kulové uzávěry a sanitární armatury | Kulový uzávěr voda - se zpětným ventilem - 6/4"FF; páka | IVAR.BALLSTOP 3230 | 323080 | 4221
| 13. Kulové uzávěry a sanitární armatury | Kulový uzávěr voda - se zpětným ventilem - 2"FF; páka | IVAR.BALLSTOP 3230 | 323090 | 6088
| 13. Kulové uzávěry a sanitární armatury | Šoupátko - 1/2"FF | IVAR.08016 | I08016012 | 218
| 13. Kulové uzávěry a sanitární armatury | Šoupátko - 3/4"FF | IVAR.08016 | I08016034 | 322
| 13. Kulové uzávěry a sanitární armatury | Šoupátko - 1"FF | IVAR.08016 | I08016100 | 432
| 13. Kulové uzávěry a sanitární armatury | Šoupátko - 5/4"FF | IVAR.08016 | I08016114 | 626
| 13. Kulové uzávěry a sanitární armatury | Šoupátko - 6/4"FF | IVAR.08016 | I08016112 | 800
| 13. Kulové uzávěry a sanitární armatury | Šoupátko - 2/"FF | IVAR.08016 | I08016200 | 1169
| 13. Kulové uzávěry a sanitární armatury | Šoupátko - 2 1/2"FF | IVAR.08016 | I08016212 | 1971
| 13. Kulové uzávěry a sanitární armatury | Šoupátko - 3"FF | IVAR.08016 | I08016300 | 2311
| 13. Kulové uzávěry a sanitární armatury | Šoupátko - 4"FF | IVAR.08016 | I08016400 | 3899
| 13. Kulové uzávěry a sanitární armatury | Filtr závitový - 1/4"FF; 400 µm; Kv 1,821 | FIV.08412 | I08412014 | 178
| 13. Kulové uzávěry a sanitární armatury | Filtr závitový - 3/8"FF; 400 µm; Kv 3,428 | FIV.08412 | I08412038 | 178
| 13. Kulové uzávěry a sanitární armatury | Filtr závitový - 1/2"FF; 400 µm; Kv 4,477 | FIV.08412 | I08412012 | 161
| 13. Kulové uzávěry a sanitární armatury | Filtr závitový - 3/4"FF; 400 µm; Kv 7,857 | FIV.08412 | I08412034 | 272
| 13. Kulové uzávěry a sanitární armatury | Filtr závitový - 1"FF; 400 µm; Kv 11,08 | FIV.08412 | I08412100 | 352
| 13. Kulové uzávěry a sanitární armatury | Filtr závitový - 5/4"FF; 500 µm; Kv 17,00 | FIV.08412 | I08412114 | 597
| 13. Kulové uzávěry a sanitární armatury | Filtr závitový - 6/4"FF; 500 µm; Kv 24,50 | FIV.08412 | I08412112 | 791
| 13. Kulové uzávěry a sanitární armatury | Filtr závitový - 2"FF; 500 µm; Kv 36,00 | FIV.08412 | I08412200 | 1266
| 13. Kulové uzávěry a sanitární armatury | Filtr závitový - 2 1/2"FF; 600 µm; Kv 60,00 | FIV.08412 | I08412212 | 2155
| 13. Kulové uzávěry a sanitární armatury | Filtr závitový - 3"FF; 600 µm; Kv 80,00 | FIV.08412 | I08412300 | 2925
| 13. Kulové uzávěry a sanitární armatury | Filtr závitový - 4"FF; 1000 µm; Kv 100,00 | FIV.08412 | I08412400 | 8818
| 13. Kulové uzávěry a sanitární armatury | Vodorovná zpětná klapka CLAPET - 1/2"FF; měkké těsnění na disku | FIV.08406 | I08406012 | 218
| 13. Kulové uzávěry a sanitární armatury | Vodorovná zpětná klapka CLAPET - 3/4"FF; měkké těsnění na disku | FIV.08406 | I08406034 | 322
| 13. Kulové uzávěry a sanitární armatury | Vodorovná zpětná klapka CLAPET - 1"FF; měkké těsnění na disku | FIV.08406 | I08406100 | 432
| 13. Kulové uzávěry a sanitární armatury | Vodorovná zpětná klapka CLAPET - 5/4"FF; měkké těsnění na disku | FIV.08406 | I08406114 | 574
| 13. Kulové uzávěry a sanitární armatury | Vodorovná zpětná klapka CLAPET - 6/4"FF; měkké těsnění na disku | FIV.08406 | I08406112 | 853
| 13. Kulové uzávěry a sanitární armatury | Vodorovná zpětná klapka CLAPET - 2"FF; měkké těsnění na disku | FIV.08406 | I08406200 | 1219
| 13. Kulové uzávěry a sanitární armatury | Vodorovná zpětná klapka CLAPET - 2 1/2"FF; měkké těsnění na disku | FIV.08406 | I08406212 | 1724
| 13. Kulové uzávěry a sanitární armatury | Vodorovná zpětná klapka CLAPET - 3"FF; měkké těsnění na disku | FIV.08406 | I08406300 | 2700
| 13. Kulové uzávěry a sanitární armatury | Vodorovná zpětná klapka CLAPET - 4"FF; měkké těsnění na disku | FIV.08406 | I08406400 | 4424
| 13. Kulové uzávěry a sanitární armatury | Vodorovná zpětná klapka CLAPET - 1/2"FF; těsnění kov-kov | FIV.08401 | I08401012 | 218
| 13. Kulové uzávěry a sanitární armatury | Vodorovná zpětná klapka CLAPET - 3/4"FF; těsnění kov-kov | FIV.08401 | I08401034 | 322
| 13. Kulové uzávěry a sanitární armatury | Vodorovná zpětná klapka CLAPET - 1"FF; těsnění kov-kov | FIV.08401 | I08401100 | 432
| 13. Kulové uzávěry a sanitární armatury | Vodorovná zpětná klapka CLAPET - 5/4"FF; těsnění kov-kov | FIV.08401 | I08401114 | 574
| 13. Kulové uzávěry a sanitární armatury | Vodorovná zpětná klapka CLAPET - 6/4"FF; těsnění kov-kov | FIV.08401 | I08401112 | 853
| 13. Kulové uzávěry a sanitární armatury | Vodorovná zpětná klapka CLAPET - 2"FF; těsnění kov-kov | FIV.08401 | I08401200 | 1219
| 13. Kulové uzávěry a sanitární armatury | Vodorovná zpětná klapka CLAPET - 2 1/2"FF; těsnění kov-kov | FIV.08401 | I08401212 | 1724
| 13. Kulové uzávěry a sanitární armatury | Vodorovná zpětná klapka CLAPET - 3"FF; těsnění kov-kov | FIV.08401 | I08401300 | 2700
| 13. Kulové uzávěry a sanitární armatury | Vodorovná zpětná klapka CLAPET - 4"FF; těsnění kov-kov | FIV.08401 | I08401400 | 4424
| 13. Kulové uzávěry a sanitární armatury | Sací koš - se zpětným ventilem - 1/2"F | FIV.08032 | I08032012 | 231
| 13. Kulové uzávěry a sanitární armatury | Sací koš - se zpětným ventilem - 3/4"F | FIV.08032 | I08032034 | 262
| 13. Kulové uzávěry a sanitární armatury | Sací koš - se zpětným ventilem - 1"F | FIV.08032 | I08032100 | 343
| 13. Kulové uzávěry a sanitární armatury | Sací koš - se zpětným ventilem - 5/4"F | FIV.08032 | I08032114 | 526
| 13. Kulové uzávěry a sanitární armatury | Sací koš - se zpětným ventilem - 6/4"F | FIV.08032 | I08032112 | 644
| 13. Kulové uzávěry a sanitární armatury | Sací koš - se zpětným ventilem - 2"F | FIV.08032 | I08032200 | 1007
| 13. Kulové uzávěry a sanitární armatury | Zpětný ventil EURA SPRINT - 1/2"FF; Kv 2,00 | IVAR.CIM 30 VA | CIM30VA015 | 500
| 13. Kulové uzávěry a sanitární armatury | Zpětný ventil EURA SPRINT - 3/4"FF; Kv 5,00 | IVAR.CIM 30 VA | CIM30VA020 | 711
| 13. Kulové uzávěry a sanitární armatury | Zpětný ventil EURA SPRINT - 1"FF; Kv 10,40 | IVAR.CIM 30 VA | CIM30VA025 | 1028
| 13. Kulové uzávěry a sanitární armatury | Zpětný ventil EURA SPRINT - 5/4"FF; Kv 21,00 | IVAR.CIM 30 VA | CIM30VA032 | 1582
| 13. Kulové uzávěry a sanitární armatury | Zpětný ventil EURA SPRINT - 6/4"FF; Kv 26,00 | IVAR.CIM 30 VA | CIM30VA040 | 2303
| 13. Kulové uzávěry a sanitární armatury | Zpětný ventil EURA SPRINT - 2"FF; Kv 38,00 | IVAR.CIM 30 VA | CIM30VA050 | 3095
| 13. Kulové uzávěry a sanitární armatury | Zpětný ventil EURA SPRINT - 2 1/2"FF; Kv 108,00 | IVAR.CIM 30 VA | CIM30VA065 | 5214
| 13. Kulové uzávěry a sanitární armatury | Zpětný ventil EURA SPRINT - 3"FF; Kv 192,00 | IVAR.CIM 30 VA | CIM30VA080 | 7375
| 13. Kulové uzávěry a sanitární armatury | Zpětný ventil EURA SPRINT - 4"FF; Kv 264,00 | IVAR.CIM 30 VA | CIM30VA100 | 13034
| 13. Kulové uzávěry a sanitární armatury | Zpětný ventil EURA těžký - 1/2"FF; Kv 1,50 | FIV.08018 | I08018012 | 314
| 13. Kulové uzávěry a sanitární armatury | Zpětný ventil EURA těžký - 3/4"FF; Kv 2,70 | FIV.08018 | I08018034 | 427
| 13. Kulové uzávěry a sanitární armatury | Zpětný ventil EURA těžký - 1"FF; Kv 4,50 | FIV.08018 | I08018100 | 596
| 13. Kulové uzávěry a sanitární armatury | Zpětný ventil EURA těžký - 5/4"FF; Kv 7,50 | FIV.08018 | I08018114 | 984
| 13. Kulové uzávěry a sanitární armatury | Zpětný ventil EURA těžký - 6/4"FF; Kv 9,60 | FIV.08018 | I08018112 | 1264
| 13. Kulové uzávěry a sanitární armatury | Zpětný ventil EURA těžký - 2"FF; Kv 15,00 | FIV.08018 | I08018200 | 1817
| 13. Kulové uzávěry a sanitární armatury | Zpětný ventil EURA těžký - 2 1/2"FF; Kv 21,00 | FIV.08018 | I08018212 | 2636
| 13. Kulové uzávěry a sanitární armatury | Zpětný ventil EURA těžký - 3"FF; Kv 28,00 | FIV.08018 | I08018300 | 3653
| 13. Kulové uzávěry a sanitární armatury | Zpětný ventil EURA těžký - 4"FF; Kv 56,00 | FIV.08018 | I08018400 | 5948
| 13. Kulové uzávěry a sanitární armatury | Zpětný ventil EURA lehký - 1/2"FF; Kv 4,27 | FIV.08030 | I08030012 | 159
| 13. Kulové uzávěry a sanitární armatury | Zpětný ventil EURA lehký - 3/4"FF; Kv 7,11 | FIV.08030 | I08030034 | 238
| 13. Kulové uzávěry a sanitární armatury | Zpětný ventil EURA lehký - 1"FF; Kv 10,91 | FIV.08030 | I08030100 | 326
| 13. Kulové uzávěry a sanitární armatury | Zpětný ventil EURA lehký - 5/4"FF; Kv 19,45 | FIV.08030 | I08030114 | 455
| 13. Kulové uzávěry a sanitární armatury | Zpětný ventil EURA lehký - 6/4"FF; Kv 24,35 | FIV.08030 | I08030112 | 642
| 13. Kulové uzávěry a sanitární armatury | Zpětný ventil EURA lehký - 2"FF; Kv 43,32 | FIV.08030 | I08030200 | 926
| 13. Kulové uzávěry a sanitární armatury | Sací koš - ke zpětnému ventilu EURA - 1/2"M | FIV.08019 | I08019012 | 55
| 13. Kulové uzávěry a sanitární armatury | Sací koš - ke zpětnému ventilu EURA - 3/4"M | FIV.08019 | I08019034 | 74
| 13. Kulové uzávěry a sanitární armatury | Sací koš - ke zpětnému ventilu EURA - 1"M | FIV.08019 | I08019100 | 74
| 13. Kulové uzávěry a sanitární armatury | Sací koš - ke zpětnému ventilu EURA - 5/4"M | FIV.08019 | I08019114 | 91
| 13. Kulové uzávěry a sanitární armatury | Sací koš - ke zpětnému ventilu EURA - 6/4"M | FIV.08019 | I08019112 | 121
| 13. Kulové uzávěry a sanitární armatury | Sací koš - ke zpětnému ventilu EURA - 2"M | FIV.08019 | I08019200 | 163
| 13. Kulové uzávěry a sanitární armatury | Sací koš - ke zpětnému ventilu EURA - 2 1/2"M | FIV.08019 | I08019212 | 259
| 13. Kulové uzávěry a sanitární armatury | Sací koš - ke zpětnému ventilu EURA - 3"M | FIV.08019 | I08019300 | 293
| 13. Kulové uzávěry a sanitární armatury | Sací koš - ke zpětnému ventilu EURA - 4"M | FIV.08019 | I08019400 | 371
| 13. Kulové uzávěry a sanitární armatury | Kontrolovatelný zpětný ventil - 1/2"FF | IVAR.CIM 33CREA | CIM33CREA015 | 517
| 13. Kulové uzávěry a sanitární armatury | Kontrolovatelný zpětný ventil - 3/4"FF | IVAR.CIM 33CREA | CIM33CREA020 | 709
| 13. Kulové uzávěry a sanitární armatury | Kontrolovatelný zpětný ventil - 1"FF | IVAR.CIM 33CREA | CIM33CREA025 | 978
| 13. Kulové uzávěry a sanitární armatury | Kontrolovatelný zpětný ventil - 5/4"FF | IVAR.CIM 33CREA | CIM33CREA032 | 1381
| 13. Kulové uzávěry a sanitární armatury | Kontrolovatelný zpětný ventil - 6/4"FF | IVAR.CIM 33CREA | CIM33CREA040 | 1984
| 13. Kulové uzávěry a sanitární armatury | Kontrolovatelný zpětný ventil - 2"FF | IVAR.CIM 33CREA | CIM33CREA050 | 2825
| 13. Kulové uzávěry a sanitární armatury | Bezpečnostní skupina - k zásobníkům TV - 3/4" | IVAR.G 501 | 507053 | 558
| 13. Kulové uzávěry a sanitární armatury | Sifon - pro IVAR.G 501 | IVAR.AGS 01 | 507090 | 123
| 13. Kulové uzávěry a sanitární armatury | KIT bezpečnostní skupiny - k zásobníkům TV - 3/4"Mx1"F | IVAR.MTGDS05 | 506574 | 2734
| 13. Kulové uzávěry a sanitární armatury | KIT bezpečnostní skupiny - k zásobníkům TV - 3/4"Mx1"F; propoj. 230mm | IVAR.MTGDS15 | 506578 | 3481
| 13. Kulové uzávěry a sanitární armatury | Elektroventil uzavírací - 1/2"FF; 230V; bez proudu zavřeno | IVAR.EV 306 NC | I00306200 | 2088
| 13. Kulové uzávěry a sanitární armatury | Elektroventil uzavírací - 3/4"FF; 230V; bez proudu zavřeno | IVAR.EV 306 NC | I00306202 | 2901
| 13. Kulové uzávěry a sanitární armatury | Elektroventil uzavírací - 1"FF; 230V; bez proudu zavřeno | IVAR.EV 306 NC | I00306204 | 3169
| 13. Kulové uzávěry a sanitární armatury | Magnetický filtr DIRTSTOP - otočný s patentovanou vložkou - 3/4"M x 3/4"F; 1,46m3/h; šedý | IVAR.DIRTSTOP | 520049 | 2310
| 13. Kulové uzávěry a sanitární armatury | Magnetický filtr DIRTSTOP - otočný s patentovanou vložkou - 3/4"M x 3/4"F; 1,46m3/h; bílý | IVAR.DIRTSTOP | 520049W | 2310
| 13. Kulové uzávěry a sanitární armatury | Magnetický filtr DIRTSTOP XL - otočný s cyklonovu vložkou - 3/4"F x 3/4"F; 3,00 m3/h; černý | IVAR.DIRTSTOP XL | 520135 | 4562
| 13. Kulové uzávěry a sanitární armatury | Magnetický filtr DIRTSTOP XL - otočný s cyklonovu vložkou - 1"F x 1"F; 4,60 m3/h; černý | IVAR.DIRTSTOP XL | 520136 | 4818
| 13. Kulové uzávěry a sanitární armatury | Magnetický filtr DIRTSTOP XL - otočný s cyklonovu vložkou - 5/4"F x 5/4"F; 6,75 m3/h; černý | IVAR.DIRTSTOP XL | 520139 | 5075
| 13. Kulové uzávěry a sanitární armatury | Odlučovač nečistot s magnetem - 3/4" | IVAR.5453 DIRTMAG | 545305 | 4019
| 13. Kulové uzávěry a sanitární armatury | Odlučovač nečistot s magnetem - 1" | IVAR.5453 DIRTMAG | 545306 | 4389
| 13. Kulové uzávěry a sanitární armatury | Magnetický filtr BOILERMAG - 1"; 3,00 m3/h | IVAR.BOILERMAG | I031201034 | 6712
| 13. Kulové uzávěry a sanitární armatury | Adaptér - pro IVAR.BOILERMAG | IVAR.BOILERMAGA | I031201002 | 1912
| 13. Kulové uzávěry a sanitární armatury | Magnetický filtr BOILERMAG XL - 6/4"; 6,00m3/h | IVAR.BOILERMAG XL | 300901002 | 72608
| 13. Kulové uzávěry a sanitární armatury | Filtr závitový s magnetem - 1/2"FF | IVAR.CIM 74A | CIM74AOT015 | 611
| 13. Kulové uzávěry a sanitární armatury | Filtr závitový s magnetem - 3/4"FF | IVAR.CIM 74A | CIM74AOT020 | 1007
| 13. Kulové uzávěry a sanitární armatury | Filtr závitový s magnetem - 1"FF | IVAR.CIM 74A | CIM74AOT025 | 1204
| 13. Kulové uzávěry a sanitární armatury | Filtr závitový s magnetem - 5/4"FF | IVAR.CIM 74A | CIM74AOT032 | 1728
| 13. Kulové uzávěry a sanitární armatury | Filtr závitový s magnetem - 6/4"FF | IVAR.CIM 74A | CIM74AOT040 | 2000
| 13. Kulové uzávěry a sanitární armatury | Filtr závitový s magnetem - 2"FF | IVAR.CIM 74A | CIM74AOT050 | 3041
| 13. Kulové uzávěry a sanitární armatury | Tlakový redukční ventil - se šroubením a filtračním sítkem - 1/2"MM | IVAR.PRV | 509126 | 2469
| 13. Kulové uzávěry a sanitární armatury | Tlakový redukční ventil - se šroubením a filtračním sítkem - 3/4"MM | IVAR.PRV | 509127 | 2963
| 13. Kulové uzávěry a sanitární armatury | Tlakový redukční ventil - se šroubením a filtračním sítkem - 1"MM | IVAR.PRV | 509128 | 3786
| 13. Kulové uzávěry a sanitární armatury | Tlakový redukční ventil - se šroubením a filtračním sítkem - 5/4"MM | IVAR.PRV | 509129 | 7901
| 13. Kulové uzávěry a sanitární armatury | Tlakový redukční ventil - se šroubením a filtračním sítkem - 6/4"MM | IVAR.PRV | 509130 | 11522
| 13. Kulové uzávěry a sanitární armatury | Tlakový redukční ventil - se šroubením a manometrem - 1/2"MM | IVAR.5350 | 535041 | 2650
| 13. Kulové uzávěry a sanitární armatury | Tlakový redukční ventil - se šroubením a manometrem - 3/4"MM | IVAR.5350 | 535051 | 3490
| 13. Kulové uzávěry a sanitární armatury | Tlakový redukční ventil - se šroubením a manometrem - 1"MM | IVAR.5350 | 535061 | 4852
| 13. Kulové uzávěry a sanitární armatury | Tlakový redukční ventil - se šroubením a manometrem - 5/4"MM | IVAR.5350 | 535071 | 9192
| 13. Kulové uzávěry a sanitární armatury | Tlakový redukční ventil - se šroubením a manometrem - 6/4"MM | IVAR.5350 | 535081 | 12800
| 13. Kulové uzávěry a sanitární armatury | Tlakový redukční ventil - se šroubením a manometrem - 2"MM | IVAR.5350 | 535091 | 17128
| 13. Kulové uzávěry a sanitární armatury | Tlakový redukční ventil - se šroubením - 1/2"FF | FIV.08026 | I08026012 | 1167
| 13. Kulové uzávěry a sanitární armatury | Tlakový redukční ventil - se šroubením - 3/4"FF | FIV.08026 | I08026034 | 1871
| 13. Kulové uzávěry a sanitární armatury | Tlakový redukční ventil - se šroubením - 1"FF | FIV.08026 | I08026100 | 2098
| 13. Kulové uzávěry a sanitární armatury | Tlakový redukční ventil - se šroubením - 5/4"FF | FIV.08026 | I08026114 | 3911
| 13. Kulové uzávěry a sanitární armatury | Tlakový redukční ventil - se šroubením - 6/4"FF | FIV.08026 | I08026112 | 4307
| 13. Kulové uzávěry a sanitární armatury | Tlakový redukční ventil - se šroubením - 2"FF | FIV.08026 | I08026200 | 6778
| 13. Kulové uzávěry a sanitární armatury | Tlakový redukční ventil - se šroubením a manometrem - 1/2"MM | IVAR.5360 | 536041 | 3551
| 13. Kulové uzávěry a sanitární armatury | Tlakový redukční ventil - se šroubením a manometrem - 3/4"MM | IVAR.5360 | 536051 | 4559
| 13. Kulové uzávěry a sanitární armatury | Tlakový redukční ventil - se šroubením a manometrem - 1"MM | IVAR.5360 | 536061 | 6277
| 13. Kulové uzávěry a sanitární armatury | Tlakový redukční ventil - se šroubením a manometrem - 5/4"MM | IVAR.5360 | 536071 | 11006
| 13. Kulové uzávěry a sanitární armatury | Tlakový redukční ventil - se šroubením a manometrem - 6/4"MM | IVAR.5360 | 536081 | 15056
| 13. Kulové uzávěry a sanitární armatury | Tlakový redukční ventil - k zásobníkům TV - 1/2"FF | FIV.080263 | I08026312 | 674
| 13. Kulové uzávěry a sanitární armatury | Páka - ke kulovému uzávěru - 1/2"-3/4"; červená | FIV.PERFECTA | I09008961 | 24
| 13. Kulové uzávěry a sanitární armatury | Páka - ke kulovému uzávěru - 1"-5/4"; červená | FIV.PERFECTA | I09008962 | 41
| 13. Kulové uzávěry a sanitární armatury | Páka - ke kulovému uzávěru - 6/4"-2"; červená | FIV.PERFECTA | I09008963 | 53
| 13. Kulové uzávěry a sanitární armatury | Páka - ke kulovému uzávěru - 2 1/2"-3"; červená | FIV.PERFECTA | A01270 | 213
| 13. Kulové uzávěry a sanitární armatury | Páka - ke kulovému uzávěru - 4"; červená | FIV.PERFECTA | A01320 | 394
| 13. Kulové uzávěry a sanitární armatury | Páka - ke kulovému uzávěru - 1/4"-3/4"; modrá | FIV.EVOLUTION | I09008801 | 33
| 13. Kulové uzávěry a sanitární armatury | Páka - ke kulovému uzávěru - 1"-5/4"; modrá | FIV.EVOLUTION | I09008802 | 41
| 13. Kulové uzávěry a sanitární armatury | Páka - ke kulovému uzávěru - 6/4"-2"; modrá | FIV.EVOLUTION | I09008803 | 69
| 13. Kulové uzávěry a sanitární armatury | Motýl - ke kulovému uzávěru - 1/2"-3/4"; červený | FIV.PERFECTA | I09008216 | 25
| 13. Kulové uzávěry a sanitární armatury | Motýl - ke kulovému uzávěru - 1"-5/4"; červený | FIV.PERFECTA | I09008226 | 30
| 13. Kulové uzávěry a sanitární armatury | Motýl - ke kulovému uzávěru - 1/4"-3/4"; modrý | FIV.EVOLUTION | I09008210 | 36
| 13. Kulové uzávěry a sanitární armatury | Motýl - ke kulovému uzávěru - 1"-5/4"; modrý | FIV.EVOLUTION | I09008220 | 41
| 13. Kulové uzávěry a sanitární armatury | Sítko - pro kulové uzávěry FILTR BALL - 1/2"-3/4" (do výr. série 1236) stará verze | IVAR.FM 028 | FM02801234 | 220
| 13. Kulové uzávěry a sanitární armatury | Sítko - pro kulové uzávěry FILTR BALL - 1" | IVAR.FM 028 | FM028100 | 119
| 13. Kulové uzávěry a sanitární armatury | Sítko - pro kulové uzávěry FILTR BALL - 5/4" | IVAR.FM 028 | FM028114 | 138
| 13. Kulové uzávěry a sanitární armatury | Sítko - pro kulové uzávěry FILTR BALL - 6/4" | IVAR.FM 028 | FM028112 | 258
| 13. Kulové uzávěry a sanitární armatury | Sítko - pro kulové uzávěry FILTR BALL - 2" | IVAR.FM 028 | FM028200 | 248
| 13. Kulové uzávěry a sanitární armatury | Sítko - pro filtr závitový - 1/2"; 400 µm | FIV.42 R | 42R015 | 14
| 13. Kulové uzávěry a sanitární armatury | Sítko - pro filtr závitový - 3/4"; 400 µm | FIV.42 R | 42R020 | 17
| 13. Kulové uzávěry a sanitární armatury | Sítko - pro filtr závitový - 1"; 400 µm | FIV.42 R | 42R025 | 20
| 13. Kulové uzávěry a sanitární armatury | Sítko - pro filtr závitový - 5/4"; 500 µm | FIV.42 R | 42R032 | 22
| 13. Kulové uzávěry a sanitární armatury | Sítko - pro filtr závitový - 6/4"; 500 µm | FIV.42 R | 42R040 | 25
| 13. Kulové uzávěry a sanitární armatury | Sítko - pro filtr závitový - 2"; 500 µm | FIV.42 R | 42R050 | 32
| 13. Kulové uzávěry a sanitární armatury | Sítko - pro filtr závitový - 2 1/2"; 600 µm | FIV.42 R | 42R065 | 57
| 13. Kulové uzávěry a sanitární armatury | Sítko - pro filtr závitový - 3"; 600 µm | FIV.42 R | 42R080 | 140
| 13. Kulové uzávěry a sanitární armatury | Sítko - pro filtr závitový - 4"; 600 µm | FIV.42 R | 42R100 | 327
| 13. Kulové uzávěry a sanitární armatury | Nerezová vlnovcová trubka - ohebná - 12mm; 1/2"; 4m | IVAR.SITE-TR | H12M4000 | 663
| 13. Kulové uzávěry a sanitární armatury | Nerezová vlnovcová trubka - ohebná - 16mm; 3/4"; 4m | IVAR.SITE-TR | H16M4000 | 1132
| 13. Kulové uzávěry a sanitární armatury | Nerezová vlnovcová trubka - ohebná - 20mm; 1", 4m | IVAR.SITE-TR | H20M4000 | 976
| 13. Kulové uzávěry a sanitární armatury | Nerezová vlnovcová trubka - ohebná - 12mm; 1/2"; 30m | IVAR.SITE-TR | H12M0030 | 4683
| 13. Kulové uzávěry a sanitární armatury | Nerezová vlnovcová trubka - ohebná - 16mm; 3/4"; 30m | IVAR.SITE-TR | H16M0030 | 6868
| 13. Kulové uzávěry a sanitární armatury | Nerezová vlnovcová trubka - ohebná - 20mm; 1", 30m | IVAR.SITE-TR | H20M0030 | 8195
| 13. Kulové uzávěry a sanitární armatury | Nerezová vlnovcová trubka - ohebná - 12mm; 1/2"; 50m | IVAR.SITE-TR | H12M0050 | 8741
| 13. Kulové uzávěry a sanitární armatury | Nerezová vlnovcová trubka - ohebná - 16mm; 3/4"; 50m | IVAR.SITE-TR | H16M0050 | 13190
| 13. Kulové uzávěry a sanitární armatury | Nerezová vlnovcová trubka - ohebná - 20mm; 1", 50m | IVAR.SITE-TR | H20M0050 | 11239
| 13. Kulové uzávěry a sanitární armatury | Připojovací sada - pro nerezové vlnovcové trubky IVAR.SITE-TR - 12mm; 1/2" | IVAR.SITE-PS | H12MAC20 | 859
| 13. Kulové uzávěry a sanitární armatury | Připojovací sada - pro nerezové vlnovcové trubky IVAR.SITE-TR - 16mm; 3/4" | IVAR.SITE-PS | H16MAC20 | 1080
| 13. Kulové uzávěry a sanitární armatury | Připojovací sada - pro nerezové vlnovcové trubky IVAR.SITE-TR - 20mm; 1" | IVAR.SITE-PS | H20MAC20 | 958
| 13. Kulové uzávěry a sanitární armatury | Sada matic - 12mm; 1/2" | IVAR.SITE-MA | M1600013 | 29
| 13. Kulové uzávěry a sanitární armatury | Sada matic - 16mm; 3/4" | IVAR.SITE-MA | M1600014 | 39
| 13. Kulové uzávěry a sanitární armatury | Sada matic - 20mm; 1" | IVAR.SITE-MA | M1600015 | 22
| 13. Kulové uzávěry a sanitární armatury | Sada půlených kroužků - 12mm; 1/2" | IVAR.SITE-KR | M1600004 | 12
| 13. Kulové uzávěry a sanitární armatury | Sada půlených kroužků - 16mm; 3/4" | IVAR.SITE-KR | M1600006 | 14
| 13. Kulové uzávěry a sanitární armatury | Sada půlených kroužků - 20mm; 1" | IVAR.SITE-KR | M1600008 | 24
| 13. Kulové uzávěry a sanitární armatury | Těsnicí podložka - voda - 12mm; 1/2" | IVAR.FASIT 202 W | I091GES12 | 1
| 13. Kulové uzávěry a sanitární armatury | Těsnicí podložka - voda - 16mm; 3/4" | IVAR.FASIT 202 W | I091GES15 | 2
| 13. Kulové uzávěry a sanitární armatury | Těsnicí podložka - voda - 20mm; 1" | IVAR.FASIT 202 W | I091GES17 | 4
| 13. Kulové uzávěry a sanitární armatury | Vysokoteplotní vláknitopryžové těsnění - 12mm; 1/2"; 18,5x11x2mm | IVAR.OMNIA SO | I091GES45 | 4.78
| 13. Kulové uzávěry a sanitární armatury | Vysokoteplotní vláknitopryžové těsnění - 16mm; 3/4"; 24x16x2mm | IVAR.OMNIA SO | I091GES46 | 16
| 13. Kulové uzávěry a sanitární armatury | Vysokoteplotní vláknitopryžové těsnění - 20mm; 1"; 30x21x2mm | IVAR.OMNIA SO | I091GES48 | 17.77
| 13. Kulové uzávěry a sanitární armatury | Lisovací hlava - 12mm; 16mm; 1/2"-3/4" | IVAR.SITE-LH | M1600003 | 401
| 13. Kulové uzávěry a sanitární armatury | Lisovací hlava - 20mm; 1" | IVAR.SITE-LH | M1600002 | 492
| 13. Kulové uzávěry a sanitární armatury | Vsuvka/přechod - pro nerezové vlnovcové trubky IVAR.SITE-TR - 1/2"Mx1/2"M | IVAR.SITE-VS | M1650010 | 59
| 13. Kulové uzávěry a sanitární armatury | Vsuvka/přechod - pro nerezové vlnovcové trubky IVAR.SITE-TR - 3/4"M-3/4"M | IVAR.SITE-VS | M1650013 | 86
| 13. Kulové uzávěry a sanitární armatury | Vsuvka/přechod - pro nerezové vlnovcové trubky IVAR.SITE-TR - 1"Mx1"M | IVAR.SITE-VS | M1650014 | 137
| 13. Kulové uzávěry a sanitární armatury | Vsuvka/přechod - pro nerezové vlnovcové trubky IVAR.SITE-TR - 1/2"Mx3/8"M | IVAR.SITE-VS | M1650012 | 55
| 13. Kulové uzávěry a sanitární armatury | Vsuvka/přechod - pro nerezové vlnovcové trubky IVAR.SITE-TR - 1/2"Mx3/4"M | IVAR.SITE-VS | M1650015 | 70
| 13. Kulové uzávěry a sanitární armatury | Vsuvka/přechod - pro nerezové vlnovcové trubky IVAR.SITE-TR - 3/4"Mx1"M | IVAR.SITE-VS | M1650016 | 113
| 13. Kulové uzávěry a sanitární armatury | Vsuvka/přechod - pro nerezové vlnovcové trubky IVAR.SITE-TR - 1/2"Mx3/8"F | IVAR.SITE-VS | M1650011 | 31
| 13. Kulové uzávěry a sanitární armatury | Vsuvka/přechod - pro nerezové vlnovcové trubky IVAR.SITE-TR - 1/2"Mx3/4"F | IVAR.SITE-VS | M1650017 | 67
| 13. Kulové uzávěry a sanitární armatury | Vsuvka/přechod - pro nerezové vlnovcové trubky IVAR.SITE-TR - 3/4"Mx1"F | IVAR.SITE-VS | M1650018 | 101
| 13. Kulové uzávěry a sanitární armatury | Flexi hadice opletení nerez - 1/2"FF (14x20); 50cm | IVAR.2510 | 25102150 | 275
| 13. Kulové uzávěry a sanitární armatury | Flexi hadice opletení nerez - 1/2"FF (14x20); 100cm | IVAR.2510 | 25102199 | 361
| 13. Kulové uzávěry a sanitární armatury | Flexi hadice opletení nerez - 3/4"FF (19x26); 50cm | IVAR.2512 | 25122750 | 361
| 13. Kulové uzávěry a sanitární armatury | Flexi hadice opletení nerez - 3/4"FF (19x26); 100cm | IVAR.2512 | 25122799 | 483
| 13. Kulové uzávěry a sanitární armatury | Flexi hadice opletení nerez - 1"FF (25x33); 50cm | IVAR.2512 | 25123450 | 574
| 13. Kulové uzávěry a sanitární armatury | Flexi hadice opletení nerez - 1"FF (25x33); 100cm | IVAR.2512 | 25123499 | 784
| 13. Kulové uzávěry a sanitární armatury | Flexi hadice opletení nerez - 5/4"FF (32x42); 50cm | IVAR.2512 | 25124250 | 1155
| 13. Kulové uzávěry a sanitární armatury | Flexi hadice opletení nerez - 5/4"FF (32x42); 100cm | IVAR.2512 | 25124299 | 1461
| 13. Kulové uzávěry a sanitární armatury | Flexi hadice opletení nerez - 6/4"FF (40x53); 50cm | IVAR.2512 | 25124850 | 2170
| 13. Kulové uzávěry a sanitární armatury | Flexi hadice opletení nerez - 6/4"FF (40x53); 100cm | IVAR.2512 | 25124899 | 2636
| 13. Kulové uzávěry a sanitární armatury | Flexi hadice opletení nerez - 2"FF (50x65); 50cm | IVAR.2512 | 25126050 | 2089
| 13. Kulové uzávěry a sanitární armatury | Flexi hadice opletení nerez - 2"FF (50x65); 100cm | IVAR.2512 | 25126099 | 2581
| 13. Kulové uzávěry a sanitární armatury | Flexi hadice opletení nerez - 1/2"FM (14x20); 50cm | IVAR.2509 | 25092150 | 283
| 13. Kulové uzávěry a sanitární armatury | Flexi hadice opletení nerez - 1/2"FM (14x20); 100cm | IVAR.2509 | 25092199 | 369
| 13. Kulové uzávěry a sanitární armatury | Flexi hadice opletení nerez - 3/4"FM (19x26); 50cm | IVAR.2511 | 25112750 | 354
| 13. Kulové uzávěry a sanitární armatury | Flexi hadice opletení nerez - 3/4"FM (19x26); 100cm | IVAR.2511 | 25112799 | 475
| 13. Kulové uzávěry a sanitární armatury | Flexi hadice opletení nerez - 1"FM (25x33); 50cm | IVAR.2511 | 25113450 | 595
| 13. Kulové uzávěry a sanitární armatury | Flexi hadice opletení nerez - 1"FM (25x33); 100cm | IVAR.2511 | 25113499 | 807
| 13. Kulové uzávěry a sanitární armatury | Flexi hadice opletení nerez - 5/4"FM (32x42); 50cm | IVAR.2511 | 25114250 | 1109
| 13. Kulové uzávěry a sanitární armatury | Flexi hadice opletení nerez - 5/4"FM (32x42); 100cm | IVAR.2511 | 25114299 | 1405
| 13. Kulové uzávěry a sanitární armatury | Flexi hadice opletení nerez - 6/4"FM (40x53); 50cm | IVAR.2511 | 25114850 | 1800
| 13. Kulové uzávěry a sanitární armatury | Flexi hadice opletení nerez - 6/4"FM (40x53); 100cm | IVAR.2511 | 25114899 | 2482
| 13. Kulové uzávěry a sanitární armatury | Flexi hadice opletení nerez - s kolenem - 1/2"MF (14x20); 50cm | IVAR.2514 | 25142150 | 369
| 13. Kulové uzávěry a sanitární armatury | Flexi hadice opletení nerez - s kolenem - 1/2"MF (14x20); 100cm | IVAR.2514 | 25142199 | 455
| 13. Kulové uzávěry a sanitární armatury | Flexi hadice opletení nerez - s kolenem - 3/4"MF (19x26); 50cm | IVAR.2514 | 25142750 | 414
| 13. Kulové uzávěry a sanitární armatury | Flexi hadice opletení nerez - s kolenem - 3/4"MF (19x26); 100cm | IVAR.2514 | 25142799 | 535
| 13. Kulové uzávěry a sanitární armatury | Flexi hadice opletení nerez - s kolenem - 1"MF (25x33); 50cm | IVAR.2514 | 25143450 | 656
| 13. Kulové uzávěry a sanitární armatury | Flexi hadice opletení nerez - s kolenem - 1"MF (25x33); 100cm | IVAR.2514 | 25143499 | 1791
| 13. Kulové uzávěry a sanitární armatury | Flexi hadice opletení nerez - s kolenem - 5/4"MF (32x42); 50cm | IVAR.2514 | 25144250 | 1598
| 13. Kulové uzávěry a sanitární armatury | Flexi hadice opletení nerez - s kolenem - 5/4"MF (32x42); 100cm | IVAR.2514 | 25144299 | 1911
| 13. Kulové uzávěry a sanitární armatury | Sanitární flexi-ohebná hadice (9x13) - 3/8"FF; 30cm | IVAR.150201 | 15020130 | 134
| 13. Kulové uzávěry a sanitární armatury | Sanitární flexi-ohebná hadice (9x13) - 3/8"FF; 40cm | IVAR.150201 | 15020140 | 148
| 13. Kulové uzávěry a sanitární armatury | Sanitární flexi-ohebná hadice (9x13) - 3/8"FF; 50cm | IVAR.150201 | 15020150 | 159
| 13. Kulové uzávěry a sanitární armatury | Sanitární flexi-ohebná hadice (9x13) - 3/8"FF; 60cm | IVAR.150201 | 15020160 | 167
| 13. Kulové uzávěry a sanitární armatury | Sanitární flexi-ohebná hadice (9x13) - 3/8"FF; 80cm | IVAR.150201 | 15020180 | 187
| 13. Kulové uzávěry a sanitární armatury | Sanitární flexi-ohebná hadice (9x13) - 3/8"FF; 100cm | IVAR.150201 | 15020199 | 206
| 13. Kulové uzávěry a sanitární armatury | Sanitární flexi-ohebná hadice (9x13) - 3/8"FF; 120cm | IVAR.150201 | 150201120 | 199
| 13. Kulové uzávěry a sanitární armatury | Sanitární flexi-ohebná hadice (9x13) - 3/8"FF; 150cm | IVAR.150201 | 150201150 | 199
| 13. Kulové uzávěry a sanitární armatury | Sanitární flexi-ohebná hadice (9x13) - 3/8"FF; 200cm | IVAR.150201 | 150201200 | 239
| 13. Kulové uzávěry a sanitární armatury | Sanitární flexi-ohebná hadice (9x13) - 3/8"Fx1/2"F; 30cm | IVAR.150202 | 15020230 | 140
| 13. Kulové uzávěry a sanitární armatury | Sanitární flexi-ohebná hadice (9x13) - 3/8"Fx1/2"F; 40cm | IVAR.150202 | 15020240 | 116
| 13. Kulové uzávěry a sanitární armatury | Sanitární flexi-ohebná hadice (9x13) - 3/8"Fx1/2"F; 50cm | IVAR.150202 | 15020250 | 157
| 13. Kulové uzávěry a sanitární armatury | Sanitární flexi-ohebná hadice (9x13) - 3/8"Fx1/2"F; 60cm | IVAR.150202 | 15020260 | 165
| 13. Kulové uzávěry a sanitární armatury | Sanitární flexi-ohebná hadice (9x13) - 3/8"Fx1/2"F; 80cm | IVAR.150202 | 15020280 | 197
| 13. Kulové uzávěry a sanitární armatury | Sanitární flexi-ohebná hadice (9x13) - 3/8"Fx1/2"F; 100cm | IVAR.150202 | 15020299 | 214
| 13. Kulové uzávěry a sanitární armatury | Sanitární flexi-ohebná hadice (9x13) - 3/8"Fx1/2"F; 120cm | IVAR.150202 | 150202120 | 209
| 13. Kulové uzávěry a sanitární armatury | Sanitární flexi-ohebná hadice (9x13) - 3/8"Fx1/2"F; 150cm | IVAR.150202 | 150202150 | 206
| 13. Kulové uzávěry a sanitární armatury | Sanitární flexi-ohebná hadice (9x13) - 3/8"Fx1/2"F; 200cm | IVAR.150202 | 150202200 | 244
| 13. Kulové uzávěry a sanitární armatury | Sanitární flexi-ohebná hadice (9x13) - 1/2"FF; 30cm | IVAR.150204 | 15020430 | 148
| 13. Kulové uzávěry a sanitární armatury | Sanitární flexi-ohebná hadice (9x13) - 1/2"FF; 40cm | IVAR.150204 | 15020440 | 156
| 13. Kulové uzávěry a sanitární armatury | Sanitární flexi-ohebná hadice (9x13) - 1/2"FF; 50cm | IVAR.150204 | 15020450 | 165
| 13. Kulové uzávěry a sanitární armatury | Sanitární flexi-ohebná hadice (9x13) - 1/2"FF; 60cm | IVAR.150204 | 15020460 | 173
| 13. Kulové uzávěry a sanitární armatury | Sanitární flexi-ohebná hadice (9x13) - 1/2"FF; 80cm | IVAR.150204 | 15020480 | 206
| 13. Kulové uzávěry a sanitární armatury | Sanitární flexi-ohebná hadice (9x13) - 1/2"FF; 100cm | IVAR.150204 | 15020499 | 223
| 13. Kulové uzávěry a sanitární armatury | Sanitární flexi-ohebná hadice (9x13) - 1/2"FF; 150cm | IVAR.150204 | 150204150 | 194
| 13. Kulové uzávěry a sanitární armatury | Sanitární flexi-ohebná hadice (9x13) - 1/2"FF; 200cm | IVAR.150204 | 150204200 | 304
| 13. Kulové uzávěry a sanitární armatury | Sanitární flexi-ohebná hadice (9x13) - 1/2"FM; 30cm | IVAR.150104 | 15010430 | 144
| 13. Kulové uzávěry a sanitární armatury | Sanitární flexi-ohebná hadice (9x13) - 1/2"FM; 40cm | IVAR.150104 | 15010440 | 147
| 13. Kulové uzávěry a sanitární armatury | Sanitární flexi-ohebná hadice (9x13) - 1/2"FM; 50cm | IVAR.150104 | 15010450 | 157
| 13. Kulové uzávěry a sanitární armatury | Sanitární flexi-ohebná hadice (9x13) - 1/2"FM; 60cm | IVAR.150104 | 15010460 | 165
| 13. Kulové uzávěry a sanitární armatury | Sanitární flexi-ohebná hadice (9x13) - 1/2"FM; 80cm | IVAR.150104 | 15010480 | 195
| 13. Kulové uzávěry a sanitární armatury | Sanitární flexi-ohebná hadice (9x13) - 1/2"FM; 100cm | IVAR.150104 | 15010499 | 212
| 13. Kulové uzávěry a sanitární armatury | Sanitární flexi-ohebná hadice (9x13) - 1/2"FM; 150cm | IVAR.150104 | 150104150 | 194
| 13. Kulové uzávěry a sanitární armatury | Sanitární flexi-ohebná hadice (9x13) - 3/8"FM; 30cm | IVAR.150101 | 15010130 | 127
| 13. Kulové uzávěry a sanitární armatury | Sanitární flexi-ohebná hadice (9x13) - 3/8"FM; 40cm | IVAR.150101 | 15010140 | 134
| 13. Kulové uzávěry a sanitární armatury | Sanitární flexi-ohebná hadice (9x13) - 3/8FM 50cm | IVAR.150101 | 15010150 | 144
| 13. Kulové uzávěry a sanitární armatury | Sanitární flexi-ohebná hadice (9x13) - 3/8"FM; 60cm | IVAR.150101 | 15010160 | 151
| 13. Kulové uzávěry a sanitární armatury | Sanitární flexi-ohebná hadice (9x13) - 3/8"FM; 100cm | IVAR.150101 | 150101100 | 202
| 13. Kulové uzávěry a sanitární armatury | Flexi hadice k baterii (8x12) - 3/8"FxM 10; 40cm | IVAR.136010 | 13601040 | 112
| 13. Kulové uzávěry a sanitární armatury | Flexi hadice k baterii (8x12) - 3/8"FxM 10; 50cm | IVAR.136010 | 13601050 | 119
| 13. Kulové uzávěry a sanitární armatury | Flexi hadice k baterii (8x12) - 3/8"FxM 10; 60cm | IVAR.136010 | 13601060 | 127
| 13. Kulové uzávěry a sanitární armatury | Flexi hadice k baterii (8x12) - 1/2"FxM 10; 40cm | IVAR.136012 | 13601240 | 124
| 13. Kulové uzávěry a sanitární armatury | Flexi hadice k baterii (8x12) - 1/2"FxM 10; 50cm | IVAR.136012 | 13601250 | 130
| 13. Kulové uzávěry a sanitární armatury | Flexi hadice k baterii (8x12) - 1/2"FxM 10; 60cm | IVAR.136012 | 13601260 | 140
| 13. Kulové uzávěry a sanitární armatury | Pračková hadice PVC (10x16) - 3/4"FF; 200cm | IVAR.60108 | 60108020 | 158
| 13. Kulové uzávěry a sanitární armatury | Pračková hadice PVC (10x16) - 3/4"FF; 250cm | IVAR.60108 | 60108025 | 190
| 13. Kulové uzávěry a sanitární armatury | Pračková hadice PVC (10x16) - 3/4"FF; 300cm | IVAR.60108 | 60108030 | 208
| 13. Kulové uzávěry a sanitární armatury | Rohový kulový uzávěr - s filtrem - 1/2"x3/8"; bez matice | IVAR.KING | 8914C023 | 223
| 13. Kulové uzávěry a sanitární armatury | Rohový ventil - 1/2"x3/8"; bez matice | IVAR.PARSEK | 70802100 | 172
| 13. Kulové uzávěry a sanitární armatury | Rohový ventil - 1/2"x3/8"; bez matice | IVAR.TWISTER | I08100010 | 170
| 13. Kulové uzávěry a sanitární armatury | Rohový ventil - 1/2x1/2"; s maticí | IVAR.LUXOR | 70812101 | 212
| 13. Kulové uzávěry a sanitární armatury | Rohový ventil - s filtrem - 1/2"x3/8"; s maticí | IVAR.70872 | 70872101 | 265
| 13. Kulové uzávěry a sanitární armatury | Rohový kombinovaný ventil - 1/2"x(3/4"+3/8") | IVAR.ART.250 | ART.250 | 483
| 13. Kulové uzávěry a sanitární armatury | Rohový pračkový kulový uzávěr - 1/2"x3/4"; se zpětným ventilem | IVAR.08101 | I08101013 | 208
| 13. Kulové uzávěry a sanitární armatury | Rohový pračkový kulový uzávěr - 1/2"x3/4"; bez zpětného ventilu | IVAR.08101 | I08101012 | 261
| 13. Kulové uzávěry a sanitární armatury | Pračkový meziventil - 1/2"x(1/2"x3/4"); bez prodloužení | IVAR.70312 | 70312100 | 420
| 13. Kulové uzávěry a sanitární armatury | Pračkový ventil - 3/4"; s prodloužením | IVAR.70370 | 70370000 | 544
| 13. Kulové uzávěry a sanitární armatury | Rohový kulový uzávěr pračkový - s filtrem - 1/2"x3/4"; bez matice | IVAR.ART.240 | ART.240 | 258
| 13. Kulové uzávěry a sanitární armatury | Rohový kulový uzávěr - s filtrem - 1/2"x1/2"; bez matice | IVAR.ART.230 | ART.230 | 254
| 13. Kulové uzávěry a sanitární armatury | Rohový kulový uzávěr - s filtrem - 1/2"x3/8"; bez matice | IVAR.ART.224 | ART.224 | 245
| 13. Kulové uzávěry a sanitární armatury | Univerzální vláknitopryžové těsnění - pro závitové spoje - 3/8"; 14,6x9x1,8mm | IVAR.FASIT 202 W | 1727GES11 | 3
| 13. Kulové uzávěry a sanitární armatury | Univerzální vláknitopryžové těsnění - pro závitové spoje - 1/2"; 18,5x11x1,8mm | IVAR.FASIT 202 W | 1727GES12 | 3
| 13. Kulové uzávěry a sanitární armatury | Univerzální vláknitopryžové těsnění - pro závitové spoje - 3/4"; 24x16x1,8mm | IVAR.FASIT 202 W | 1727GES15 | 3
| 13. Kulové uzávěry a sanitární armatury | Univerzální vláknitopryžové těsnění - pro závitové spoje - 1"; 30x21x1,8mm | IVAR.FASIT 202 W | 1727GES17 | 4
| 13. Kulové uzávěry a sanitární armatury | Univerzální vláknitopryžové těsnění - pro závitové spoje - 5/4"; 38,6x30x1,8mm | IVAR.FASIT 202 W | 1727GES18 | 6
| 13. Kulové uzávěry a sanitární armatury | Univerzální vláknitopryžové těsnění - pro závitové spoje - 6/4"; 44,5x36x1,8mm | IVAR.FASIT 202 W | 1727GES19 | 10
| 13. Kulové uzávěry a sanitární armatury | Univerzální vláknitopryžové těsnění - pro závitové spoje - 2"; 56x44x1,8mm | IVAR.FASIT 202 W | 1727GES20 | 12
| 13. Kulové uzávěry a sanitární armatury | Univerzální vláknitopryžové těsnění - pro topenářská závitová šroubení - 1/2"; 24x16x1,8mm | IVAR.FASIT 202 SR | 1727GES33 | 4
| 13. Kulové uzávěry a sanitární armatury | Univerzální vláknitopryžové těsnění - pro topenářská závitová šroubení - 3/4"; 30x21x1,8mm | IVAR.FASIT 202 SR | 1727GES34 | 6
| 13. Kulové uzávěry a sanitární armatury | Univerzální vláknitopryžové těsnění - pro topenářská závitová šroubení - 1"; 38,5x27x1,8mm | IVAR.FASIT 202 SR | 1727GES36 | 7
| 13. Kulové uzávěry a sanitární armatury | Univerzální vláknitopryžové těsnění - pro topenářská závitová šroubení - 5/4"; 43,5x33x1,8mm | IVAR.FASIT 202 SR | 1727GES38 | 11
| 13. Kulové uzávěry a sanitární armatury | Univerzální vláknitopryžové těsnění - pro topenářská závitová šroubení - 6/4"; 56x43,5x1,8mm | IVAR.FASIT 202 SR | 1727GES39 | 22
| 13. Kulové uzávěry a sanitární armatury | Vysokoteplotní vláknitopryžové těsnění - 12mm; 1/2"; 18,5x11x2mm | IVAR.OMNIA SO | I091GES45 | 4.78
| 13. Kulové uzávěry a sanitární armatury | Vysokoteplotní vláknitopryžové těsnění - 16mm; 3/4"; 24x16x2mm | IVAR.OMNIA SO | I091GES46 | 16
| 13. Kulové uzávěry a sanitární armatury | Vysokoteplotní vláknitopryžové těsnění - 20mm; 1"; 30x21x2mm | IVAR.OMNIA SO | I091GES48 | 18
| 13. Kulové uzávěry a sanitární armatury | Univerzální vláknitopryžové těsnění - pro přírubové spoje - DN 15; 50x22x2mm | IVAR.FASIT 202 PN 10/16 | 1727GES60 | 22
| 13. Kulové uzávěry a sanitární armatury | Univerzální vláknitopryžové těsnění - pro přírubové spoje - DN 20; 61x27x2mm | IVAR.FASIT 202 PN 10/16 | 1727GES61 | 37
| 13. Kulové uzávěry a sanitární armatury | Univerzální vláknitopryžové těsnění - pro přírubové spoje - DN 25; 70x34x2mm | IVAR.FASIT 202 PN 10/16 | 1727GES62 | 51
| 13. Kulové uzávěry a sanitární armatury | Univerzální vláknitopryžové těsnění - pro přírubové spoje - DN 32; 82x42,5x2mm | IVAR.FASIT 202 PN 10/16 | 1727GES63 | 57
| 13. Kulové uzávěry a sanitární armatury | Univerzální vláknitopryžové těsnění - pro přírubové spoje - DN 40; 93x47,5x2mm | IVAR.FASIT 202 PN 10/16 | 1727GES64 | 64
| 13. Kulové uzávěry a sanitární armatury | Univerzální vláknitopryžové těsnění - pro přírubové spoje - DN 50; 107x59,5x2mm | IVAR.FASIT 202 PN 10/16 | 1727GES65 | 77
| 13. Kulové uzávěry a sanitární armatury | Univerzální vláknitopryžové těsnění - pro přírubové spoje - DN 65; 127x76x2mm | IVAR.FASIT 202 PN 10/16 | 1727GES66 | 96
| 13. Kulové uzávěry a sanitární armatury | Univerzální vláknitopryžové těsnění - pro přírubové spoje - DN 80; 142x89x2mm | IVAR.FASIT 202 PN 10/16 | 1727GES67 | 153
| 13. Kulové uzávěry a sanitární armatury | Univerzální vláknitopryžové těsnění - pro přírubové spoje - DN 100; 163x117x2mm | IVAR.FASIT 202 PN 10/16 | 1727GES68 | 224
| 13. Kulové uzávěry a sanitární armatury | Univerzální vláknitopryžové těsnění - pro přírubové spoje - DN 125; 192x133x2mm | IVAR.FASIT 202 PN 10/16 | 1727GES68A | 268
| 13. Kulové uzávěry a sanitární armatury | Univerzální vláknitopryžové těsnění - pro přírubové spoje - DN 150; 211x168x2mm | IVAR.FASIT 202 PN 10/16 | 1727GES69 | 319
| 13. Kulové uzávěry a sanitární armatury | Univerzální vláknitopryžové těsnění - pro přírubové spoje - DN 200; 274x220x2mm | IVAR.FASIT 202 PN 10/16 | 1727GES70 | 479
| 13. Kulové uzávěry a sanitární armatury | Univerzální vláknitopryžové těsnění - pro přírubové spoje - DN 20; 54x26x2mm | IVAR.FASIT 202 PN 6 | 1727GES49 | 40
| 13. Kulové uzávěry a sanitární armatury | Univerzální vláknitopryžové těsnění - pro přírubové spoje - DN 25; 70x30x2mm | IVAR.FASIT 202 PN 6 | 1727GES50 | 54
| 13. Kulové uzávěry a sanitární armatury | Univerzální vláknitopryžové těsnění - pro přírubové spoje - DN 32; 75x40x2mm | IVAR.FASIT 202 PN 6 | 1727GES51 | 54
| 13. Kulové uzávěry a sanitární armatury | Univerzální vláknitopryžové těsnění - pro přírubové spoje - DN 40; 85x45x2mm | IVAR.FASIT 202 PN 6 | 1727GES52 | 60
| 13. Kulové uzávěry a sanitární armatury | Univerzální vláknitopryžové těsnění - pro přírubové spoje - DN 50; 96x60x2mm | IVAR.FASIT 202 PN 6 | 1727GES53 | 67
| 13. Kulové uzávěry a sanitární armatury | Univerzální vláknitopryžové těsnění - pro přírubové spoje - DN 65; 115x76x2mm | IVAR.FASIT 202 PN 6 | 1727GES54 | 80
| 13. Kulové uzávěry a sanitární armatury | Univerzální vláknitopryžové těsnění - pro přírubové spoje - DN 80; 132x89x2mm | IVAR.FASIT 202 PN 6 | 1727GES55 | 146
| 13. Kulové uzávěry a sanitární armatury | Univerzální vláknitopryžové těsnění - pro přírubové spoje - DN 100; 152x108x2mm | IVAR.FASIT 202 PN 6 | 1727GES56 | 199
| 13. Kulové uzávěry a sanitární armatury | Univerzální vláknitopryžové těsnění - pro přírubové spoje - DN 125; 182x133x2mm | IVAR.FASIT 202 PN 6 | 1727GES57 | 278
| 13. Kulové uzávěry a sanitární armatury | Univerzální vláknitopryžové těsnění - pro přírubové spoje - DN 150; 207x159x2mm | IVAR.FASIT 202 PN 6 | 1727GES58 | 330
| 13. Kulové uzávěry a sanitární armatury | Univerzální vláknitopryžové těsnění - pro přírubové spoje - DN 200; 262x216x2mm | IVAR.FASIT 202 PN 6 | 1727GES59 | 495
| 13. Kulové uzávěry a sanitární armatury | Sada univerzálních pryžových těsnění IVAR.FASIT 202 W a IVAR.OMNIA.SO | IVAR.MIX-FASO 1 | 1727SMI03 | 4056.67
| 13. Kulové uzávěry a sanitární armatury | Sada univerzálních pryžových a PTFE těsnění - 9ks různé | IVAR.MIX-T9 | 1727SMI01 | 1193.13
| 13. Kulové uzávěry a sanitární armatury | Sada univerzálních pryžových a PTFE těsnění - 12ks různé | IVAR.MIX-T12 | 1727SMI02 | 4056.67
vyřazeno | 13. Kulové uzávěry a sanitární armatury | Dvojitý adaptér FASTEC - FASTEC Quick; F13 | IVAR.KA 02 | KA00F10002 | vyřazeno
| 14. Nerezové a přírubové armatury | Kulový uzávěr přírubový - série B1 - DN 20; L=40mm | BRA.B1.000 | B100020 | 3346
| 14. Nerezové a přírubové armatury | Kulový uzávěr přírubový - série B1 - DN 25; L=50mm | BRA.B1.000 | B100025 | 3615
| 14. Nerezové a přírubové armatury | Kulový uzávěr přírubový - série B1 - DN 32; L=55mm | BRA.B1.000 | B100032 | 4307
| 14. Nerezové a přírubové armatury | Kulový uzávěr přírubový - série B1 - DN 40; L=65mm | BRA.B1.000 | B100040 | 4576
| 14. Nerezové a přírubové armatury | Kulový uzávěr přírubový - série B1 - DN 50; L=80mm | BRA.B1.000 | B100050 | 5153
| 14. Nerezové a přírubové armatury | Kulový uzávěr přírubový - série B1 - DN 65; L=100mm | BRA.B1.000 | B100065 | 6384
| 14. Nerezové a přírubové armatury | Kulový uzávěr přírubový - série B1 - DN 80; L=120mm | BRA.B1.000 | B100080 | 8268
| 14. Nerezové a přírubové armatury | Kulový uzávěr přírubový - série B1 - DN 100; L=130mm | BRA.B1.000 | B100100 | 10768
| 14. Nerezové a přírubové armatury | Kulový uzávěr přírubový - série B2.1 pro pitnou vodu - DN 20; L=120mm | BRA.B2.100 | B2100020 | 3093
| 14. Nerezové a přírubové armatury | Kulový uzávěr přírubový - série B2.1 pro pitnou vodu - DN 25; L=125mm | BRA.B2.100 | B2100025 | 3437
| 14. Nerezové a přírubové armatury | Kulový uzávěr přírubový - série B2.1 pro pitnou vodu - DN 32; L=130mm | BRA.B2.100 | B2100032 | 3986
| 14. Nerezové a přírubové armatury | Kulový uzávěr přírubový - série B2.1 pro pitnou vodu - DN 40; L=140mm | BRA.B2.100 | B2100040 | 4296
| 14. Nerezové a přírubové armatury | Kulový uzávěr přírubový - série B2.1 pro pitnou vodu - DN 50; L=150mm | BRA.B2.100 | B2100050 | 4605
| 14. Nerezové a přírubové armatury | Kulový uzávěr přírubový - série B2.1 pro pitnou vodu - DN 65; L=170mm | BRA.B2.100 | B2100065 | 5808
| 14. Nerezové a přírubové armatury | Kulový uzávěr přírubový - série B2.1 pro pitnou vodu - DN 80; L=180mm | BRA.B2.100 | B2100080 | 7389
| 14. Nerezové a přírubové armatury | Kulový uzávěr přírubový - série B2.1 pro pitnou vodu - DN 100; L=190mm | BRA.B2.100 | B2100100 | 9622
| 14. Nerezové a přírubové armatury | Kulový uzávěr přírubový - série B2.1 pro pitnou vodu - DN 125; L=200mm | BRA.B2.100 | B2100125 | 17011
| 14. Nerezové a přírubové armatury | Kulový uzávěr přírubový - série B2.1 pro pitnou vodu - DN 150; L=210mm | BRA.B2.100 | B2100150 | 23025
| 14. Nerezové a přírubové armatury | Kulový uzávěr přírubový - série B2.1 koule a dřík nerez - DN 15; L=115mm | BRA.B2.111 | B2111015 | 3815
| 14. Nerezové a přírubové armatury | Kulový uzávěr přírubový - série B2.1 koule a dřík nerez - DN 20; L=120mm | BRA.B2.111 | B2111020 | 3986
| 14. Nerezové a přírubové armatury | Kulový uzávěr přírubový - série B2.1 koule a dřík nerez - DN 25; L=125mm | BRA.B2.111 | B2111025 | 4468
| 14. Nerezové a přírubové armatury | Kulový uzávěr přírubový - série B2.1 koule a dřík nerez - DN 32; L=130mm | BRA.B2.111 | B2111032 | 5189
| 14. Nerezové a přírubové armatury | Kulový uzávěr přírubový - série B2.1 koule a dřík nerez - DN 40; L=140mm | BRA.B2.111 | B2111040 | 6014
| 14. Nerezové a přírubové armatury | Kulový uzávěr přírubový - série B2.1 koule a dřík nerez - DN 50; L=150mm | BRA.B2.111 | B2111050 | 6770
| 14. Nerezové a přírubové armatury | Kulový uzávěr přírubový - série B2.1 koule a dřík nerez - DN 65; L=170mm | BRA.B2.111 | B2111065 | 8901
| 14. Nerezové a přírubové armatury | Kulový uzávěr přírubový - série B2.1 koule a dřík nerez - DN 80; L=180mm | BRA.B2.111 | B2111080 | 11753
| 14. Nerezové a přírubové armatury | Kulový uzávěr přírubový - série B2.1 koule a dřík nerez - DN 100; L=190mm | BRA.B2.111 | B2111100 | 18042
| 14. Nerezové a přírubové armatury | Kulový uzávěr přírubový - série B2.1 koule a dřík nerez - DN 125; L=200mm | BRA.B2.111 | B2111125 | 30551
| 14. Nerezové a přírubové armatury | Kulový uzávěr přírubový - série B2.1 koule a dřík nerez - DN 150; L=210mm | BRA.B2.111 | B2111150 | 46738
| 14. Nerezové a přírubové armatury | Kulový uzávěr přírubový - série B2.1 pro ropné produkty - DN 20 L=120mm | BRA.B2.100 FKM | B2100020FKM | 3420
| 14. Nerezové a přírubové armatury | Kulový uzávěr přírubový - série B2.1 pro ropné produkty - DN 25; L=125mm | BRA.B2.100 FKM | B2100025FKM | 3852
| 14. Nerezové a přírubové armatury | Kulový uzávěr přírubový - série B2.1 pro ropné produkty - DN 32; L=130mm | BRA.B2.100 FKM | B2100032FKM | 4392
| 14. Nerezové a přírubové armatury | Kulový uzávěr přírubový - série B2.1 pro ropné produkty - DN 40; L=140mm | BRA.B2.100 FKM | B2100040FKM | 4968
| 14. Nerezové a přírubové armatury | Kulový uzávěr přírubový - série B2.1 pro ropné produkty - DN 50; L=150mm | BRA.B2.100 FKM | B2100050FKM | 5400
| 14. Nerezové a přírubové armatury | Kulový uzávěr přírubový - série B2.1 pro ropné produkty - DN 65; L=170mm | BRA.B2.100 FKM | B2100065FKM | 6660
| 14. Nerezové a přírubové armatury | Kulový uzávěr přírubový - série B2.1 pro ropné produkty - DN 80; L=180mm | BRA.B2.100 FKM | B2100080FKM | 8569
| 14. Nerezové a přírubové armatury | Kulový uzávěr přírubový - série B2.1 pro ropné produkty - DN 100; L=190mm | BRA.B2.100 FKM | B2100100FKM | 11341
| 14. Nerezové a přírubové armatury | Kulový uzávěr přírubový - série B2.1 pro ropné produkty - DN 125; L=200mm | BRA.B2.100 FKM | B2100125FKM | 19981
| 14. Nerezové a přírubové armatury | Kulový uzávěr přírubový - série B2.1 pro ropné produkty - DN 150; L=210mm | BRA.B2.100 FKM | B2100150FKM | 27002
| 14. Nerezové a přírubové armatury | Kulový uzávěr přírubový - série B2.1 pro ropné produkty - DN 200; L=400mm | BRA.B2.100 FKM | B2100200FKM | 76685
| 14. Nerezové a přírubové armatury | Kulový uzávěr přírubový - série B2.1 pro plyn - DN 20 L=120mm | BRA.B2.100 GAS | B2100020GAS | 3420
| 14. Nerezové a přírubové armatury | Kulový uzávěr přírubový - série B2.1 pro plyn - DN 25; L=125mm | BRA.B2.100 GAS | B2100025GAS | 3924
| 14. Nerezové a přírubové armatury | Kulový uzávěr přírubový - série B2.1 pro plyn - DN 32; L=130mm | BRA.B2.100 GAS | B2100032GAS | 4536
| 14. Nerezové a přírubové armatury | Kulový uzávěr přírubový - série B2.1 pro plyn - DN 40; L=140mm | BRA.B2.100 GAS | B2100040GAS | 5040
| 14. Nerezové a přírubové armatury | Kulový uzávěr přírubový - série B2.1 pro plyn - DN 50; L=150mm | BRA.B2.100 GAS | B2100050GAS | 5580
| 14. Nerezové a přírubové armatury | Kulový uzávěr přírubový - série B2.1 pro plyn - DN 65; L=170mm | BRA.B2.100 GAS | B2100065GAS | 6840
| 14. Nerezové a přírubové armatury | Kulový uzávěr přírubový - série B2.1 pro plyn - DN 80; L=180mm | BRA.B2.100 GAS | B2100080GAS | 8821
| 14. Nerezové a přírubové armatury | Kulový uzávěr přírubový - série B2.1 pro plyn - DN 100; L=190mm | BRA.B2.100 GAS | B2100100GAS | 11701
| 14. Nerezové a přírubové armatury | Kulový uzávěr přírubový - série B2.1 pro plyn - DN 125; L=200mm | BRA.B2.100 GAS | B2100125GAS | 20161
| 14. Nerezové a přírubové armatury | Kulový uzávěr přírubový - série B2.1 pro plyn - DN 150; L=210mm | BRA.B2.100 GAS | B2100150GAS | 27002
| 14. Nerezové a přírubové armatury | Kulový uzávěr přírubový - série B2.1 pro plyn - DN 200; L=400mm | BRA.B2.100 GAS | B2100200GAS | 79205
| 14. Nerezové a přírubové armatury | Kulový uzávěr přírubový - série 02 na vodu nerez - DN 15; L=115mm | BRA.02.622 | I02622015 | 4479
| 14. Nerezové a přírubové armatury | Kulový uzávěr přírubový - série 02 na vodu nerez - DN 20; L=120mm | BRA.02.622 | I02622020 | 5947
| 14. Nerezové a přírubové armatury | Kulový uzávěr přírubový - série 02 na vodu nerez - DN 25; L=125mm | BRA.02.622 | I02622025 | 7754
| 14. Nerezové a přírubové armatury | Kulový uzávěr přírubový - série 02 na vodu nerez - DN 32; L=130mm | BRA.02.622 | I02622032 | 9636
| 14. Nerezové a přírubové armatury | Kulový uzávěr přírubový - série 02 na vodu nerez - DN 40; L=140mm | BRA.02.622 | I02622040 | 12233
| 14. Nerezové a přírubové armatury | Kulový uzávěr přírubový - série 02 na vodu nerez - DN 50; L=150mm | BRA.02.622 | I02622050 | 17013
| 14. Nerezové a přírubové armatury | Kulový uzávěr přírubový - série 02 na vodu nerez - DN 65; L=170mm | BRA.02.622 | I02622065 | 26159
| 14. Nerezové a přírubové armatury | Kulový uzávěr přírubový - série 02 na vodu nerez - DN 80; L=180mm | BRA.02.622 | I02622080 | 36321
| 14. Nerezové a přírubové armatury | Kulový uzávěr přírubový - série 02 na vodu nerez - DN 100; L=190mm | BRA.02.622 | I02622100 | 51942
| 14. Nerezové a přírubové armatury | Kulový uzávěr přírubový - série 02 na vodu nerez - DN 125; L=325mm | BRA.02.622 | I02622125 | 97108
| 14. Nerezové a přírubové armatury | Kulový uzávěr přírubový - série 02 na vodu nerez - DN 150; L=350mm | BRA.02.622 | I02622150 | 133994
| 14. Nerezové a přírubové armatury | Kulový uzávěr závitový - série A3 nerez jednodílný - 1/4"; L=40mm | BRA.A3.622 | A3622014 | 550
| 14. Nerezové a přírubové armatury | Kulový uzávěr závitový - série A3 nerez jednodílný - 3/8"; L=45mm | BRA.A3.622 | A3622038 | 550
| 14. Nerezové a přírubové armatury | Kulový uzávěr závitový - série A3 nerez jednodílný - 1/2"; L=56mm | BRA.A3.622 | A3622012 | 653
| 14. Nerezové a přírubové armatury | Kulový uzávěr závitový - série A3 nerez jednodílný - 3/4"; L=59mm | BRA.A3.622 | A3622034 | 790
| 14. Nerezové a přírubové armatury | Kulový uzávěr závitový - série A3 nerez jednodílný - 1"; L=71mm | BRA.A3.622 | A3622100 | 1031
| 14. Nerezové a přírubové armatury | Kulový uzávěr závitový - série A3 nerez jednodílný - 5/4"; L=76mm | BRA.A3.622 | A3622114 | 1512
| 14. Nerezové a přírubové armatury | Kulový uzávěr závitový - série A3 nerez jednodílný - 6/4"; L=85mm | BRA.A3.622 | A3622112 | 2028
| 14. Nerezové a přírubové armatury | Kulový uzávěr závitový - série A3 nerez jednodílný - 2"; L=99mm | BRA.A3.622 | A3622200 | 2818
| 14. Nerezové a přírubové armatury | Kulový uzávěr závitový - série B3 nerez dvoudílný - 1/4"; L=49mm | BRA.B3.622 | B3622014 | 687
| 14. Nerezové a přírubové armatury | Kulový uzávěr závitový - série B3 nerez dvoudílný - 3/8"; L=49mm | BRA.B3.622 | B3622038 | 687
| 14. Nerezové a přírubové armatury | Kulový uzávěr závitový - série B3 nerez dvoudílný - 1/2"; L=57mm | BRA.B3.622 | B3622012 | 722
| 14. Nerezové a přírubové armatury | Kulový uzávěr závitový - série B3 nerez dvoudílný - 3/4"; L=64mm | BRA.B3.622 | B3622034 | 997
| 14. Nerezové a přírubové armatury | Kulový uzávěr závitový - série B3 nerez dvoudílný - 1"; L=77mm | BRA.B3.622 | B3622100 | 1409
| 14. Nerezové a přírubové armatury | Kulový uzávěr závitový - série B3 nerez dvoudílný - 5/4"; L=90mm | BRA.B3.622 | B3622114 | 2096
| 14. Nerezové a přírubové armatury | Kulový uzávěr závitový - série B3 nerez dvoudílný - 6/4"; L=105mm | BRA.B3.622 | B3622112 | 3265
| 14. Nerezové a přírubové armatury | Kulový uzávěr závitový - série B3 nerez dvoudílný - 2"; L=125mm | BRA.B3.622 | B3622200 | 4880
| 14. Nerezové a přírubové armatury | Kulový uzávěr závitový - série B3 nerez dvoudílný - 2 1/2"; L=154mm | BRA.B3.622 | B3622212 | 10997
| 14. Nerezové a přírubové armatury | Kulový uzávěr závitový - série B3 nerez dvoudílný - 3"; L=173mm | BRA.B3.622 | B3622300 | 16152
| 14. Nerezové a přírubové armatury | Kulový uzávěr závitový - série B3 nerez dvoudílný - 4"; L=221mm | BRA.B3.622 | B3622400 | 25774
| 14. Nerezové a přírubové armatury | Kulový uzávěr závitový - série C3 nerez třídílný - 1/4"; L=48mm | BRA.C3.622 | C3622014 | 1100
| 14. Nerezové a přírubové armatury | Kulový uzávěr závitový - série C3 nerez třídílný - 3/8"; L=48mm | BRA.C3.622 | C3622038 | 1100
| 14. Nerezové a přírubové armatury | Kulový uzávěr závitový - série C3 nerez třídílný - 1/2"; L=54mm | BRA.C3.622 | C3622012 | 1203
| 14. Nerezové a přírubové armatury | Kulový uzávěr závitový - série C3 nerez třídílný - 3/4"; L=73mm | BRA.C3.622 | C3622034 | 1787
| 14. Nerezové a přírubové armatury | Kulový uzávěr závitový - série C3 nerez třídílný - 1"; L=80mm | BRA.C3.622 | C3622100 | 2268
| 14. Nerezové a přírubové armatury | Kulový uzávěr závitový - série C3 nerez třídílný - 5/4"; L=90mm | BRA.C3.622 | C3622114 | 3540
| 14. Nerezové a přírubové armatury | Kulový uzávěr závitový - série C3 nerez třídílný - 6/4"; L=102mm | BRA.C3.622 | C3622112 | 4536
| 14. Nerezové a přírubové armatury | Kulový uzávěr závitový - série C3 nerez třídílný - 2"; L=118mm | BRA.C3.622 | C3622200 | 6392
| 14. Nerezové a přírubové armatury | Kulový uzávěr závitový - série C3 nerez třídílný - 2 1/2"; L=151mm | BRA.C3.622 | C3622212 | 13059
| 14. Nerezové a přírubové armatury | Kulový uzávěr závitový - série C3 nerez třídílný - 3"; L=182mm | BRA.C3.622 | C3622300 | 20104
| 14. Nerezové a přírubové armatury | Kulový uzávěr závitový - série C3 nerez třídílný - 4"; L=218mm | BRA.C3.622 | C3622400 | 31342
| 14. Nerezové a přírubové armatury | Mezipřírubová uzavírací klapka WAFER J9 - disk nikl. litina; EPDM - DN 25; L=33mm | BRA.J9.100 | J9.100.025 | 1566
| 14. Nerezové a přírubové armatury | Mezipřírubová uzavírací klapka WAFER J9 - disk nikl. litina; EPDM - DN 32; L=33mm | BRA.J9.100 | J9.100.032 | 1566
| 14. Nerezové a přírubové armatury | Mezipřírubová uzavírací klapka WAFER J9 - disk nikl. litina; EPDM - DN 40; L=33mm | BRA.J9.100 | J9.100.040 | 1593
| 14. Nerezové a přírubové armatury | Mezipřírubová uzavírací klapka WAFER J9 - disk nikl. litina; EPDM - DN 50; L=43mm | BRA.J9.100 | J9.100.050 | 1674
| 14. Nerezové a přírubové armatury | Mezipřírubová uzavírací klapka WAFER J9 - disk nikl. litina; EPDM - DN 65; L=46mm | BRA.J9.100 | J9.100.065 | 1917
| 14. Nerezové a přírubové armatury | Mezipřírubová uzavírací klapka WAFER J9 - disk nikl. litina; EPDM - DN 80; L=46mm | BRA.J9.100 | J9.100.080 | 2376
| 14. Nerezové a přírubové armatury | Mezipřírubová uzavírací klapka WAFER J9 - disk nikl. litina; EPDM - DN 100; L=52mm | BRA.J9.100 | J9.100.100 | 2889
| 14. Nerezové a přírubové armatury | Mezipřírubová uzavírací klapka WAFER J9 - disk nikl. litina; EPDM - DN 125; L=56mm | BRA.J9.100 | J9.100.125 | 3888
| 14. Nerezové a přírubové armatury | Mezipřírubová uzavírací klapka WAFER J9 - disk nikl. litina; EPDM - DN 150; L=56mm | BRA.J9.100 | J9.100.150 | 4644
| 14. Nerezové a přírubové armatury | Mezipřírubová uzavírací klapka WAFER J9 - disk nikl. litina; EPDM - DN 200; L=60mm | BRA.J9.100 | J9.100.200 | 8074
| 14. Nerezové a přírubové armatury | Mezipřírubová uzavírací klapka WAFER J9 - disk nikl. litina; EPDM - DN 250; L=68mm | BRA.J9.100 | J9.100.250 | 12151
| 14. Nerezové a přírubové armatury | Mezipřírubová uzavírací klapka WAFER J9 - disk nikl. litina; EPDM - DN 300; L=78mm | BRA.J9.100 | J9.100.300 | 19441
| 14. Nerezové a přírubové armatury | Mezipřírubová uzavírací klapka WAFER J9 - disk nerez; EPDM - DN 25; L=33mm | BRA.J9.120 | J9.120.025 | 1718
| 14. Nerezové a přírubové armatury | Mezipřírubová uzavírací klapka WAFER J9 - disk nerez; EPDM - DN 32; L=33mm | BRA.J9.120 | J9.120.032 | 1718
| 14. Nerezové a přírubové armatury | Mezipřírubová uzavírací klapka WAFER J9 - disk nerez; EPDM - DN 40; L=33mm | BRA.J9.120 | J9.120.040 | 1718
| 14. Nerezové a přírubové armatury | Mezipřírubová uzavírací klapka WAFER J9 - disk nerez; EPDM - DN 50; L=43mm | BRA.J9.120 | J9.120.050 | 1890
| 14. Nerezové a přírubové armatury | Mezipřírubová uzavírací klapka WAFER J9 - disk nerez; EPDM - DN 65; L=46mm | BRA.J9.120 | J9.120.065 | 2406
| 14. Nerezové a přírubové armatury | Mezipřírubová uzavírací klapka WAFER J9 - disk nerez; EPDM - DN 80; L=46mm | BRA.J9.120 | J9.120.080 | 2978
| 14. Nerezové a přírubové armatury | Mezipřírubová uzavírací klapka WAFER J9 - disk nerez; EPDM - DN 100; L=52mm | BRA.J9.120 | J9.120.100 | 3952
| 14. Nerezové a přírubové armatury | Mezipřírubová uzavírací klapka WAFER J9 - disk nerez; EPDM - DN 125; L=56mm | BRA.J9.120 | J9.120.125 | 5642
| 14. Nerezové a přírubové armatury | Mezipřírubová uzavírací klapka WAFER J9 - disk nerez; EPDM - DN 150; L=56mm | BRA.J9.120 | J9.120.150 | 7160
| 14. Nerezové a přírubové armatury | Mezipřírubová uzavírací klapka WAFER J9 - disk nerez; EPDM - DN 200; L=60mm | BRA.J9.120 | J9.120.200 | 12601
| 14. Nerezové a přírubové armatury | Mezipřírubová uzavírací klapka WAFER J9 - disk nerez; EPDM - DN 250; L=68mm | BRA.J9.120 | J9.120.250 | 20247
| 14. Nerezové a přírubové armatury | Mezipřírubová uzavírací klapka WAFER J9 - disk nerez; EPDM - DN 300; L=78mm | BRA.J9.120 | J9.120.300 | 33077
| 14. Nerezové a přírubové armatury | Mezipřírubová uzavírací klapka WAFER J9 - disk nerez; NBR - DN 25; L=33mm | BRA.J9.121 | J9.121.025 | 1755
| 14. Nerezové a přírubové armatury | Mezipřírubová uzavírací klapka WAFER J9 - disk nerez; NBR - DN 32; L=33mm | BRA.J9.121 | J9.121.032 | 1755
| 14. Nerezové a přírubové armatury | Mezipřírubová uzavírací klapka WAFER J9 - disk nerez; NBR - DN 40; L=33mm | BRA.J9.121 | J9.121.040 | 1809
| 14. Nerezové a přírubové armatury | Mezipřírubová uzavírací klapka WAFER J9 - disk nerez; NBR - DN 50; L=43mm | BRA.J9.121 | J9.121.050 | 1998
| 14. Nerezové a přírubové armatury | Mezipřírubová uzavírací klapka WAFER J9 - disk nerez; NBR - DN 65; L=46mm | BRA.J9.121 | J9.121.065 | 2511
| 14. Nerezové a přírubové armatury | Mezipřírubová uzavírací klapka WAFER J9 - disk nerez; NBR - DN 80; L=46mm | BRA.J9.121 | J9.121.080 | 3078
| 14. Nerezové a přírubové armatury | Mezipřírubová uzavírací klapka WAFER J9 - disk nerez; NBR - DN 100; L=52mm | BRA.J9.121 | J9.121.100 | 4104
| 14. Nerezové a přírubové armatury | Mezipřírubová uzavírací klapka WAFER J9 - disk nerez; NBR - DN 125; L=56mm | BRA.J9.121 | J9.121.125 | 5319
| 14. Nerezové a přírubové armatury | Mezipřírubová uzavírací klapka WAFER J9 - disk nerez; NBR - DN 150; L=56mm | BRA.J9.121 | J9.121.150 | 7344
| 14. Nerezové a přírubové armatury | Mezipřírubová uzavírací klapka WAFER J9 - disk nerez; NBR - DN 200; L=60mm | BRA.J9.121 | J9.121.200 | 12853
| 14. Nerezové a přírubové armatury | Mezipřírubová uzavírací klapka WAFER J9 - disk nerez; NBR - DN 250; L=68mm | BRA.J9.121 | J9.121.250 | 20872
| 14. Nerezové a přírubové armatury | Mezipřírubová uzavírací klapka WAFER J9 - disk nerez; NBR - DN 300; L=78mm | BRA.J9.121 | J9.121.300 | 33212
| 14. Nerezové a přírubové armatury | Mezipřírubová uzavírací klapka plyn - disk nikl. litina; NBR - DN 32; L=33mm | BRA.J9.101 GAS | J9.101.032 | 1574
| 14. Nerezové a přírubové armatury | Mezipřírubová uzavírací klapka plyn - disk nikl. litina; NBR - DN 40; L=33mm | BRA.J9.101 GAS | J9.101.040 | 1824
| 14. Nerezové a přírubové armatury | Mezipřírubová uzavírací klapka plyn - disk nikl. litina; NBR - DN 50; L=43mm | BRA.J9.101 GAS | J9.101.050 | 1949
| 14. Nerezové a přírubové armatury | Mezipřírubová uzavírací klapka plyn - disk nikl. litina; NBR - DN 65; L=46mm | BRA.J9.101 GAS | J9.101.065 | 2224
| 14. Nerezové a přírubové armatury | Mezipřírubová uzavírací klapka plyn - disk nikl. litina; NBR - DN 80; L=46mm | BRA.J9.101 GAS | J9.101.080 | 2724
| 14. Nerezové a přírubové armatury | Mezipřírubová uzavírací klapka plyn - disk nikl. litina; NBR - DN 100; L=52mm | BRA.J9.101 GAS | J9.101.100 | 3373
| 14. Nerezové a přírubové armatury | Mezipřírubová uzavírací klapka plyn - disk nikl. litina; NBR - DN 125; L=56mm | BRA.J9.101 GAS | J9.101.125 | 4498
| 14. Nerezové a přírubové armatury | Mezipřírubová uzavírací klapka plyn - disk nikl. litina; NBR - DN 150; L=56mm | BRA.J9.101 GAS | J9.101.150 | 5372
| 14. Nerezové a přírubové armatury | Mezipřírubová uzavírací klapka plyn - disk nikl. litina; NBR - DN 200; L=60mm | BRA.J9.101 GAS | J9.101.200 | 9245
| 14. Nerezové a přírubové armatury | Mezipřírubová uzavírací klapka plyn - disk nikl. litina; NBR - DN 250; L=68mm | BRA.J9.101 GAS | J9.101.250 | 14242
| 14. Nerezové a přírubové armatury | Mezipřírubová uzavírací klapka WAFER J9 - disk nerez; FKM (Viton) - DN 40; L=33mm | BRA.J9.622 FKM | J9.622.040 | 17762
| 14. Nerezové a přírubové armatury | Mezipřírubová uzavírací klapka WAFER J9 - disk nerez; FKM (Viton) - DN 50; L=43mm | BRA.J9.622 FKM | J9.622.050 | 20060
| 14. Nerezové a přírubové armatury | Mezipřírubová uzavírací klapka WAFER J9 - disk nerez; FKM (Viton) - DN 65; L=46mm | BRA.J9.622 FKM | J9.622.065 | 23860
| 14. Nerezové a přírubové armatury | Mezipřírubová uzavírací klapka WAFER J9 - disk nerez; FKM (Viton) - DN 80; L=46mm | BRA.J9.622 FKM | J9.622.080 | 28632
| 14. Nerezové a přírubové armatury | Mezipřírubová uzavírací klapka WAFER J9 - disk nerez; FKM (Viton) - DN 100; L=52mm | BRA.J9.622 FKM | J9.622.100 | 36143
| 14. Nerezové a přírubové armatury | Mezipřírubová uzavírací klapka WAFER J9 - disk nerez; FKM (Viton) - DN 125; L=56mm | BRA.J9.622 FKM | J9.622.125 | 49045
| 14. Nerezové a přírubové armatury | Mezipřírubová uzavírací klapka WAFER J9 - disk nerez; FKM (Viton) - DN 150; L=56mm | BRA.J9.622 FKM | J9.622.150 | 58633
| 14. Nerezové a přírubové armatury | Mezipřírubová uzavírací klapka WAFER J9 - disk nerez; FKM (Viton) - DN 200; L=60mm | BRA.J9.622 FKM | J9.622.200 | 87927
| 14. Nerezové a přírubové armatury | Šoupátko přírubové s měkkým těsněním - série 20.900 - DN 50; L=150mm | BRA.20.900 | 20900050 | 5040
| 14. Nerezové a přírubové armatury | Šoupátko přírubové s měkkým těsněním - série 20.900 - DN 65; L=170mm | BRA.20.900 | 20900065 | 5904
| 14. Nerezové a přírubové armatury | Šoupátko přírubové s měkkým těsněním - série 20.900 - DN 80; L=180mm | BRA.20.900 | 20900080 | 7632
| 14. Nerezové a přírubové armatury | Šoupátko přírubové s měkkým těsněním - série 20.900 - DN 100; L=190mm | BRA.20.900 | 20900100 | 9361
| 14. Nerezové a přírubové armatury | Šoupátko přírubové s měkkým těsněním - série 20.900 - DN 125; L=200mm | BRA.20.900 | 20900125 | 11341
| 14. Nerezové a přírubové armatury | Šoupátko přírubové s měkkým těsněním - série 20.900 - DN 150; L=210mm | BRA.20.900 | 20900150 | 13969
| 14. Nerezové a přírubové armatury | Šoupátko přírubové s měkkým těsněním - série 20.900 - DN 200; L=230mm | BRA.20.900 | 20900200 | 22681
| 14. Nerezové a přírubové armatury | Šoupátko přírubové s měkkým těsněním - série 20.900 - DN 250; L=250mm | BRA.20.900 | 20900250 | 36002
| 14. Nerezové a přírubové armatury | Šoupátko přírubové s měkkým těsněním - série 20.900 - DN 300; L=270mm | BRA.20.900 | 20900300 | 46803
| 14. Nerezové a přírubové armatury | Motorový pohon - s mezipřírubovou uzavírací klapkou WAFER J9 - DN 40; 230V; 40 Nm | IVAR.SAL + BRA.J9.100 | J9.40.SAL31 | 15772
| 14. Nerezové a přírubové armatury | Motorový pohon - s mezipřírubovou uzavírací klapkou WAFER J9 - DN 40; 24V; 40 Nm | IVAR.SAL + BRA.J9.100 | J9.40.SAL81 | 15772
| 14. Nerezové a přírubové armatury | Motorový pohon - s mezipřírubovou uzavírací klapkou WAFER J9 - DN 40; 0-10V; 40 Nm | IVAR.SAL + BRA.J9.100 | J9.40.SAL61 | 21614
| 14. Nerezové a přírubové armatury | Motorový pohon - s mezipřírubovou uzavírací klapkou WAFER J9 - DN 50; 230V; 40 Nm | IVAR.SAL + BRA.J9.100 | J9.50.SAL31 | 15844
| 14. Nerezové a přírubové armatury | Motorový pohon - s mezipřírubovou uzavírací klapkou WAFER J9 - DN 50; 24V; 40 Nm | IVAR.SAL + BRA.J9.100 | J9.50.SAL81 | 15844
| 14. Nerezové a přírubové armatury | Motorový pohon - s mezipřírubovou uzavírací klapkou WAFER J9 - DN 50; 0-10V; 40 Nm | IVAR.SAL + BRA.J9.100 | J9.50.SAL61 | 21686
| 14. Nerezové a přírubové armatury | Motorový pohon - s mezipřírubovou uzavírací klapkou WAFER J9 - DN 65; 230V; 40 Nm | IVAR.SAL + BRA.J9.100 | J9.65.SAL31 | 16059
| 14. Nerezové a přírubové armatury | Motorový pohon - s mezipřírubovou uzavírací klapkou WAFER J9 - DN 65; 24V; 40 Nm | IVAR.SAL + BRA.J9.100 | J9.65.SAL81 | 16059
| 14. Nerezové a přírubové armatury | Motorový pohon - s mezipřírubovou uzavírací klapkou WAFER J9 - DN 65; 0-10V; 40 Nm | IVAR.SAL + BRA.J9.100 | J9.65.SAL61 | 21901
| 14. Nerezové a přírubové armatury | Motorový pohon - s mezipřírubovou uzavírací klapkou WAFER J9 - DN 80; 230V; 40 Nm | IVAR.SAL + BRA.J9.100 | J9.80.SAL31 | 18307
novinka | 14. Nerezové a přírubové armatury | Motorový pohon - s mezipřírubovou uzavírací klapkou WAFER J9 - DN 80; 230V; 100 Nm; adaptér | IVAR.SAL + BRA.J9.100 | J9.80.SQL341E100 | 40596
| 14. Nerezové a přírubové armatury | Motorový pohon - s mezipřírubovou uzavírací klapkou WAFER J9 - DN 80; 24V; 40 Nm | IVAR.SAL + BRA.J9.100 | J9.80.SAL81 | 19138
| 14. Nerezové a přírubové armatury | Motorový pohon - s mezipřírubovou uzavírací klapkou WAFER J9 - DN 80; 0-10V; 40 Nm | IVAR.SAL + BRA.J9.100 | J9.80.SAL61 | 22308
novinka | 14. Nerezové a přírubové armatury | Motorový pohon - s mezipřírubovou uzavírací klapkou WAFER J9 - DN 80; 230V; 100 Nm; adaptér | IVAR.SAL + BRA.J9.100 | J9.80.SQL361E100 | 48444
novinka | 14. Nerezové a přírubové armatury | Motorový pohon - s mezipřírubovou uzavírací klapkou WAFER J9 - DN 100; 230V; 100 Nm; adaptér | IVAR.SAL + BRA.J9.100 | J9.100.SQL341E100 | 41050
novinka | 14. Nerezové a přírubové armatury | Motorový pohon - s mezipřírubovou uzavírací klapkou WAFER J9 - DN 100; 0-10V; 100 Nm; adaptér | IVAR.SAL + BRA.J9.100 | J9.100.SQL361E100 | 48898
novinka | 14. Nerezové a přírubové armatury | Motorový pohon - s mezipřírubovou uzavírací klapkou WAFER J9 - DN 125; 230V; 100 Nm; adaptér | IVAR.SAL + BRA.J9.100 | J9.125.SQL341E100 | 41935
novinka | 14. Nerezové a přírubové armatury | Motorový pohon - s mezipřírubovou uzavírací klapkou WAFER J9 - DN 125; 0-10V; 100 Nm; adaptér | IVAR.SAL + BRA.J9.100 | J9.125.SQL361E100 | 49783
novinka | 14. Nerezové a přírubové armatury | Motorový pohon - s mezipřírubovou uzavírací klapkou WAFER J9 - DN 150; 230V; 400 Nm; adaptéry | IVAR.SAL + BRA.J9.100 | J9.150.SQL341E400 | 73113
novinka | 14. Nerezové a přírubové armatury | Motorový pohon - s mezipřírubovou uzavírací klapkou WAFER J9 - DN 150; 0-10V; 400 Nm; adaptéry | IVAR.SAL + BRA.J9.100 | J9.150.SQL361E400 | 86091
| 14. Nerezové a přírubové armatury | Motorový pohon - 230V; 3bodově; 120s; 40 Nm | IVAR.SAL | SAL31.00T40 | 15009
| 14. Nerezové a přírubové armatury | Motorový pohon - 24V; 3bodově; 120s; 40 Nm | IVAR.SAL | SAL81.00T40 | 15784
| 14. Nerezové a přírubové armatury | Motorový pohon - 24V; řízení0-10V; 120s; 40 Nm | IVAR.SAL | SAL61.00T40 | 18742
novinka | 14. Nerezové a přírubové armatury | Motorový pohon - 230V; 3bodově; 39s; 100 Nm; pr. 17mm | IVAR.SQL + BRA.J9.100 | IVAR.SQL341E100 | 35774
novinka | 14. Nerezové a přírubové armatury | Motorový pohon - 230V; řízení0-10V; 39s; 100 Nm; pr. 17mm | IVAR.SQL + BRA.J9.100 | IVAR.SQL361E100 | 43099
novinka | 14. Nerezové a přírubové armatury | Motorový pohon - 230V; 3bodově; 47s; 400 Nm; pr. 22mm | IVAR.SQL + BRA.J9.100 | IVAR.SQL341E400 | 63945
novinka | 14. Nerezové a přírubové armatury | Motorový pohon - 230V; řízení0-10V; 47s; 400 Nm; pr. 22mm | IVAR.SQL + BRA.J9.100 | IVAR.SQL361E400 | 76057
| 14. Nerezové a přírubové armatury | Adaptér na dřík armatury - 9mm/11mm | IVAR.ADAPTER | Q/Q0911BR | 123
| 14. Nerezové a přírubové armatury | Adaptér na dřík armatury - 9mm/14mm | IVAR.ADAPTER | Q/Q0914BR | 205
novinka | 14. Nerezové a přírubové armatury | Adaptér na dřík armatury - 9mm/17mm | IVAR.ADAPTER | Q/Q0917BR | 245
| 14. Nerezové a přírubové armatury | Adaptér na dřík armatury - 11mm/14mm | IVAR.ADAPTER | Q/Q1114BR | 164
| 14. Nerezové a přírubové armatury | Adaptér na dřík armatury - 11mm/17mm | IVAR.ADAPTER | Q/Q1117BR | 205
| 14. Nerezové a přírubové armatury | Adaptér na dřík armatury - 14mm/17mm | IVAR.ADAPTER | Q/Q1417BR | 164
novinka | 14. Nerezové a přírubové armatury | Adaptér na dřík armatury - 17mm/22mm | IVAR.ADAPTER | Q/Q1722BR | 368
| 14. Nerezové a přírubové armatury | Adaptér na dřík armatury - pro IVAR.SAL - 9mm | IVAR.ADAPTER | J9.RED.09 | 988
| 14. Nerezové a přírubové armatury | Adaptér na dřík armatury - pro IVAR.SAL - 11mm | IVAR.ADAPTER | J9.RED.11 | 988
| 14. Nerezové a přírubové armatury | Adaptér na dřík armatury - pro IVAR.SAL - 14mm | IVAR.ADAPTER | J9.RED.14 | 988
| 14. Nerezové a přírubové armatury | Zpětná klapka přírubová - série 05 - DN 50; L=100mm | BRA.F5.000 | F5000050 | 4611
| 14. Nerezové a přírubové armatury | Zpětná klapka přírubová - série 05 - DN 65; L=120mm | BRA.F5.000 | F5000065 | 5453
| 14. Nerezové a přírubové armatury | Zpětná klapka přírubová - série 05 - DN 80; L=140mm | BRA.F5.000 | F5000080 | 7137
| 14. Nerezové a přírubové armatury | Zpětná klapka přírubová - série 05 - DN 100; L=170mm | BRA.F5.000 | F5000100 | 9141
| 14. Nerezové a přírubové armatury | Zpětná klapka přírubová - série 05 - DN 125; L=200mm | BRA.F5.000 | F5000125 | 12629
| 14. Nerezové a přírubové armatury | Zpětná klapka přírubová - série 05 - DN 150; L=230mm | BRA.F5.000 | F5000150 | 17000
| 14. Nerezové a přírubové armatury | Zpětná klapka přírubová - série 05 - DN 200; L=300mm | BRA.F5.000 | F5000200 | 32115
| 14. Nerezové a přírubové armatury | Zpětná klapka přírubová - série 05 - DN 250; L=370mm | BRA.F5.000 | F5000250 | 48673
| 14. Nerezové a přírubové armatury | Sítko pro sací koš - na BRA.F5.000 - DN 50 L=80mm | BRA.50.000 | 50000050 | 2553
| 14. Nerezové a přírubové armatury | Sítko pro sací koš - na BRA.F5.000 - DN 65 L=100mm | BRA.50.000 | 50000065 | 3191
| 14. Nerezové a přírubové armatury | Sítko pro sací koš - na BRA.F5.000 - DN 80; L=120mm | BRA.50.000 | 50000080 | 3404
| 14. Nerezové a přírubové armatury | Sítko pro sací koš - na BRA.F5.000 - DN 100; L=150mm | BRA.50.000 | 50000100 | 3829
| 14. Nerezové a přírubové armatury | Sítko pro sací koš - na BRA.F5.000 - DN 125; L=175mm | BRA.50.000 | 50000125 | 4468
| 14. Nerezové a přírubové armatury | Sítko pro sací koš - na BRA.F5.000 - DN 150; L=200mm | BRA.50.000 | 50000150 | 5106
| 14. Nerezové a přírubové armatury | Sítko pro sací koš - na BRA.F5.000 - DN 200; L=250mm | BRA.50.000 | 50000200 | 7233
| 14. Nerezové a přírubové armatury | Sítko pro sací koš - na BRA.F5.000 - DN 250; L=300mm | BRA.50.000 | 50000250 | 9786
| 14. Nerezové a přírubové armatury | Zpětná klapka závitová - 2"; L=140mm | BRA.T5.000 | T5000200 | 3947
| 14. Nerezové a přírubové armatury | Zpětná klapka závitová - 2 1/2"; L=167mm | BRA.T5.000 | T5000212 | 4774
| 14. Nerezové a přírubové armatury | Zpětná klapka závitová - 3"; L=177mm | BRA.T5.000 | T5000300 | 6151
| 14. Nerezové a přírubové armatury | Zpětná klapka závitová - 4"; L=208mm | BRA.T5.000 | T5000400 | 6610
| 14. Nerezové a přírubové armatury | Sítko pro sací koš - na BRA.T5.000 - 2 L=85mm | BRA.51.000 | 51000200 | 340
| 14. Nerezové a přírubové armatury | Sítko pro sací koš - na BRA.T5.000 - 2 1/2"; L=85mm | BRA.51.000 | 51000212 | 468
| 14. Nerezové a přírubové armatury | Sítko pro sací koš - na BRA.T5.000 - 3"; L=105mm | BRA.51.000 | 51000300 | 681
| 14. Nerezové a přírubové armatury | Sítko pro sací koš - na BRA.T5.000 - 4"; L=118mm | BRA.51.000 | 51000400 | 979
| 14. Nerezové a přírubové armatury | Mezipřírubová zpětná klapka pružinová - série W6 - DN 32; L=28mm | BRA.W6.020 | W6020032 | 1694
| 14. Nerezové a přírubové armatury | Mezipřírubová zpětná klapka pružinová - série W6 - DN 40; L=31,5mm | BRA.W6.020 | W6020040 | 1882
| 14. Nerezové a přírubové armatury | Mezipřírubová zpětná klapka pružinová - série W6 - DN 50; L=40mm | BRA.W6.020 | W6020050 | 2334
| 14. Nerezové a přírubové armatury | Mezipřírubová zpětná klapka pružinová - série W6 - DN 65; L=46mm | BRA.W6.020 | W6020065 | 3011
| 14. Nerezové a přírubové armatury | Mezipřírubová zpětná klapka pružinová - série W6 - DN 80; L=50mm | BRA.W6.020 | W6020080 | 3576
| 14. Nerezové a přírubové armatury | Mezipřírubová zpětná klapka pružinová - série W6 - DN 100; L=60mm | BRA.W6.020 | W6020100 | 5834
| 14. Nerezové a přírubové armatury | Mezipřírubová zpětná klapka pružinová - série W6; nerez - DN 15; L=16mm | BRA.W6.626 | W6626015 | 1692
| 14. Nerezové a přírubové armatury | Mezipřírubová zpětná klapka pružinová - série W6; nerez - DN 20; L=19mm | BRA.W6.626 | W6626020 | 1961
| 14. Nerezové a přírubové armatury | Mezipřírubová zpětná klapka pružinová - série W6; nerez - DN 25; L=22mm | BRA.W6.626 | W6626025 | 2307
| 14. Nerezové a přírubové armatury | Mezipřírubová zpětná klapka pružinová - série W6; nerez - DN 32; L=28mm | BRA.W6.626 | W6626032 | 3307
| 14. Nerezové a přírubové armatury | Mezipřírubová zpětná klapka pružinová - série W6; nerez - DN 40; L=31,5mm | BRA.W6.626 | W6626040 | 4384
| 14. Nerezové a přírubové armatury | Mezipřírubová zpětná klapka pružinová - série W6; nerez - DN 50; L=40mm | BRA.W6.626 | W6626050 | 6345
| 14. Nerezové a přírubové armatury | Mezipřírubová zpětná klapka pružinová - série W6; nerez - DN 65; L=46mm | BRA.W6.626 | W6626065 | 8845
| 14. Nerezové a přírubové armatury | Mezipřírubová zpětná klapka pružinová - série W6; nerez - DN 80; L=50mm | BRA.W6.626 | W6626080 | 12691
| 14. Nerezové a přírubové armatury | Mezipřírubová zpětná klapka pružinová - série W6; nerez - DN 100; L=60mm | BRA.W6.626 | W6626100 | 18267
| 14. Nerezové a přírubové armatury | Zpětná klapka závitová nerez - série Y6 - 1/4"; L=64mm | BRA.Y6.623 | Y6623014 | 1139
| 14. Nerezové a přírubové armatury | Zpětná klapka závitová nerez - série Y6 - 3/8"; L=64mm | BRA.Y6.623 | Y6623038 | 1139
| 14. Nerezové a přírubové armatury | Zpětná klapka závitová nerez - série Y6 - 1/2"; L=64mm | BRA.Y6.623 | Y6623012 | 1139
| 14. Nerezové a přírubové armatury | Zpětná klapka závitová nerez - série Y6 - 3/4"; L=79mm | BRA.Y6.623 | Y6623034 | 1492
| 14. Nerezové a přírubové armatury | Zpětná klapka závitová nerez - série Y6 - 1"; L=90mm | BRA.Y6.623 | Y6623100 | 2160
| 14. Nerezové a přírubové armatury | Zpětná klapka závitová nerez - série Y6 - 5/4"; L=106mm | BRA.Y6.623 | Y6623114 | 2906
| 14. Nerezové a přírubové armatury | Zpětná klapka závitová nerez - série Y6 - 6/4"; L=119mm | BRA.Y6.623 | Y6623112 | 4006
| 14. Nerezové a přírubové armatury | Zpětná klapka závitová nerez - série Y6 - 2"; L=240mm | BRA.Y6.623 | Y6623200 | 5695
| 14. Nerezové a přírubové armatury | Mezipřírubová motýlová zpětná klapka - série D6 - DN 50; L=43mm; -10°C až +100°C | BRA.D6.031 | D6031050 | 2095
| 14. Nerezové a přírubové armatury | Mezipřírubová motýlová zpětná klapka - série D6 - DN 65; L=46mm; -10°C až +100°C | BRA.D6.031 | D6031065 | 2455
| 14. Nerezové a přírubové armatury | Mezipřírubová motýlová zpětná klapka - série D6 - DN 80; L=64mm; -10°C až +100°C | BRA.D6.031 | D6031080 | 2946
| 14. Nerezové a přírubové armatury | Mezipřírubová motýlová zpětná klapka - série D6 - DN 100; L=64mm; -10°C až +100°C | BRA.D6.031 | D6031100 | 3731
| 14. Nerezové a přírubové armatury | Mezipřírubová motýlová zpětná klapka - série D6 - DN 125; L=70mm; -10°C až +100°C | BRA.D6.031 | D6031125 | 4746
| 14. Nerezové a přírubové armatury | Mezipřírubová motýlová zpětná klapka - série D6 - DN 150; L=76mm; -10°C až +100°C | BRA.D6.031 | D6031150 | 6219
| 14. Nerezové a přírubové armatury | Mezipřírubová motýlová zpětná klapka - série D6 - DN 200; L=89mm; -10°C až +100°C | BRA.D6.031 | D6031200 | 9622
| 14. Nerezové a přírubové armatury | Mezipřírubová motýlová zpětná klapka - série D6 - DN 250; L=114mm; -10°C až +100°C | BRA.D6.031 | D6031250 | 15056
| 14. Nerezové a přírubové armatury | Mezipřírubová motýlová zpětná klapka - série D6 - DN 300; L=114mm; -10°C až +100°C | BRA.D6.031 | D6031300 | 20292
| 14. Nerezové a přírubové armatury | Mezipřírubová motýlová zpětná klapka - série D6 - DN 350; L=127mm; -10°C až +100°C | BRA.D6.031 | D6031350 | 31093
| 14. Nerezové a přírubové armatury | Mezipřírubová motýlová zpětná klapka - série D6 - DN 400; L=140mm; -10°C až +100°C | BRA.D6.031 | D6031400 | 45821
| 14. Nerezové a přírubové armatury | Mezipřírubová motýlová zpětná klapka - série D6 - DN 450; L=152mm; -10°C až +100°C | BRA.D6.031 | D6031450 | na vyžádání
| 14. Nerezové a přírubové armatury | Mezipřírubová motýlová zpětná klapka - série D6 - DN 500; L=152mm; -10°C až +100°C | BRA.D6.031 | D6031500 | na vyžádání
| 14. Nerezové a přírubové armatury | Mezipřírubová motýlová zpětná klapka - série D6 - DN 600; L=178mm; -10°C až +100°C | BRA.D6.031 | D6031600 | na vyžádání
| 14. Nerezové a přírubové armatury | Mezipřírubová motýlová zpětná klapka - série D6 - DN 50; L=43mm; -20°C až +100°C | BRA.D6.021 | D6021050 | 2095
| 14. Nerezové a přírubové armatury | Mezipřírubová motýlová zpětná klapka - série D6 - DN 65; L=46mm; -20°C až +100°C | BRA.D6.021 | D6021065 | 2455
| 14. Nerezové a přírubové armatury | Mezipřírubová motýlová zpětná klapka - série D6 - DN 80; L=64mm; -20°C až +100°C | BRA.D6.021 | D6021080 | 3404
| 14. Nerezové a přírubové armatury | Mezipřírubová motýlová zpětná klapka - série D6 - DN 100; L=64mm; -20°C až +100°C | BRA.D6.021 | D6021100 | 4517
| 14. Nerezové a přírubové armatury | Mezipřírubová motýlová zpětná klapka - série D6 - DN 125; L=70mm; -20°C až +100°C | BRA.D6.021 | D6021125 | 5695
| 14. Nerezové a přírubové armatury | Mezipřírubová motýlová zpětná klapka - série D6 - DN 150; L=76mm; -20°C až +100°C | BRA.D6.021 | D6021150 | 7724
| 14. Nerezové a přírubové armatury | Mezipřírubová motýlová zpětná klapka - série D6 - DN 200; L=89mm; -20°C až +100°C | BRA.D6.021 | D6021200 | 13746
| 14. Nerezové a přírubové armatury | Mezipřírubová motýlová zpětná klapka - série D6 - DN 250; L=114mm; -20°C až +100°C | BRA.D6.021 | D6021250 | 22256
| 14. Nerezové a přírubové armatury | Mezipřírubová motýlová zpětná klapka - série D6 - DN 300; L=114mm; -20°C až +100°C | BRA.D6.021 | D6021300 | 32729
| 14. Nerezové a přírubové armatury | Mezipřírubová motýlová zpětná klapka - série D6 - DN 350; L=127mm; -20°C až +100°C | BRA.D6.021 | D6021350 | 61531
| 14. Nerezové a přírubové armatury | Mezipřírubová motýlová zpětná klapka - série D6 - DN 400; L=140mm; -20°C až +100°C | BRA.D6.021 | D6021400 | 81823
| 14. Nerezové a přírubové armatury | Mezipřírubová motýlová zpětná klapka - série D6 - DN 450; L=152mm; -20°C až +100°C | BRA.D6.021 | D6021450 | na vyžádání
| 14. Nerezové a přírubové armatury | Mezipřírubová motýlová zpětná klapka - série D6 - DN 500; L=152mm; -20°C až +100°C | BRA.D6.021 | D6021500 | na vyžádání
| 14. Nerezové a přírubové armatury | Mezipřírubová motýlová zpětná klapka - série D6 - DN 600; L=178mm; -20°C až +100°C | BRA.D6.021 | D6021600 | na vyžádání
| 14. Nerezové a přírubové armatury | Mezipřírubová motýlová zpětná klapka - série D6; nerez - DN 50; L=43mm | BRA.D6.622 | D6622050 | 6873
| 14. Nerezové a přírubové armatury | Mezipřírubová motýlová zpětná klapka - série D6; nerez - DN 65; L=46mm | BRA.D6.622 | D6622065 | 9819
| 14. Nerezové a přírubové armatury | Mezipřírubová motýlová zpětná klapka - série D6; nerez - DN 80; L=64mm | BRA.D6.622 | D6622080 | 13419
| 14. Nerezové a přírubové armatury | Mezipřírubová motýlová zpětná klapka - série D6; nerez - DN 100; L=64mm | BRA.D6.622 | D6622100 | 17674
| 14. Nerezové a přírubové armatury | Mezipřírubová motýlová zpětná klapka - série D6; nerez - DN 125; L=70mm | BRA.D6.622 | D6622125 | 23565
| 14. Nerezové a přírubové armatury | Mezipřírubová motýlová zpětná klapka - série D6; nerez - DN 150; L=76mm | BRA.D6.622 | D6622150 | 31093
| 14. Nerezové a přírubové armatury | Mezipřírubová motýlová zpětná klapka - série D6; nerez - DN 200; L=89mm | BRA.D6.622 | D6622200 | 49094
| 14. Nerezové a přírubové armatury | Mezipřírubová motýlová zpětná klapka - série D6; nerez - DN 250; L=114mm | BRA.D6.622 | D6622250 | 81823
| 14. Nerezové a přírubové armatury | Mezipřírubová motýlová zpětná klapka - série D6; nerez - DN 300; L=114mm | BRA.D6.622 | D6622300 | 116517
| 14. Nerezové a přírubové armatury | Mezipřírubová motýlová zpětná klapka - série D6; nerez - DN 350; L=127mm | BRA.D6.622 | D6622350 | na vyžádání
| 14. Nerezové a přírubové armatury | Mezipřírubová motýlová zpětná klapka - série D6; nerez - DN 400; L=140mm | BRA.D6.622 | D6622400 | na vyžádání
| 14. Nerezové a přírubové armatury | Mezipřírubová motýlová zpětná klapka - série D6; nerez - DN 450; L=152mm | BRA.D6.622 | D6622450 | na vyžádání
| 14. Nerezové a přírubové armatury | Mezipřírubová motýlová zpětná klapka - série D6; nerez - DN 500; L=152mm | BRA.D6.622 | D6622500 | na vyžádání
| 14. Nerezové a přírubové armatury | Mezipřírubová motýlová zpětná klapka - série D6; nerez - DN 600; L=178mm | BRA.D6.622 | D6622600 | na vyžádání
| 14. Nerezové a přírubové armatury | Mezipřírubová vodorovná zpětná klapka - série M6 - s pružinou - DN 50; L=18,5mm | BRA.M6.430 PR | M6430050 | 3613
| 14. Nerezové a přírubové armatury | Mezipřírubová vodorovná zpětná klapka - série M6 - s pružinou - DN 65; L=18,5mm | BRA.M6.430 PR | M6430065 | 4144
| 14. Nerezové a přírubové armatury | Mezipřírubová vodorovná zpětná klapka - série M6- s pružinou - DN 80; L=22mm | BRA.M6.430 PR | M6430080 | 5645
| 14. Nerezové a přírubové armatury | Mezipřírubová vodorovná zpětná klapka - série M6 - s pružinou - DN 100; L=23,5mm | BRA.M6.430 PR | M6430100 | 6030
| 14. Nerezové a přírubové armatury | Mezipřírubová vodorovná zpětná klapka - série M6 - s pružinou - DN 125; L=29mm | BRA.M6.430 PR | M6430125 | 8326
| 14. Nerezové a přírubové armatury | Mezipřírubová vodorovná zpětná klapka - série M6 - s pružinou - DN 150; L=34,5mm | BRA.M6.430 PR | M6430150 | 10289
| 14. Nerezové a přírubové armatury | Mezipřírubová vodorovná zpětná klapka - série M6 - s pružinou - DN 200; L=36mm | BRA.M6.430 PR | M6430200 | 15542
| 14. Nerezové a přírubové armatury | Mezipřírubová vodorovná zpětná klapka - série M6 - s pružinou - DN 250; L=38mm | BRA.M6.430 PR | M6430250 | 19589
| 14. Nerezové a přírubové armatury | Mezipřírubová vodorovná zpětná klapka - série 06 - bez pružiny - DN 50; L=18,5mm | BRA.06.430 | I06430050 | 2467
| 14. Nerezové a přírubové armatury | Mezipřírubová vodorovná zpětná klapka - série 06 - bez pružiny - DN 65; L=18,5mm | BRA.06.430 | I06430065 | 2835
| 14. Nerezové a přírubové armatury | Mezipřírubová vodorovná zpětná klapka - série 06 - bez pružiny - DN 80; L=22mm | BRA.06.430 | I06430080 | 3645
| 14. Nerezové a přírubové armatury | Mezipřírubová vodorovná zpětná klapka - série 06 - bez pružiny - DN 100; L=23,5mm | BRA.06.430 | I06430100 | 3903
| 14. Nerezové a přírubové armatury | Mezipřírubová vodorovná zpětná klapka - série 06 - bez pružiny - DN 125; L=29mm | BRA.06.430 | I06430125 | 5707
| 14. Nerezové a přírubové armatury | Mezipřírubová vodorovná zpětná klapka - série 06 - bez pružiny - DN 150; L=34,5mm | BRA.06.430 | I06430150 | 7180
| 14. Nerezové a přírubové armatury | Mezipřírubová vodorovná zpětná klapka - série 06 - bez pružiny - DN 200; L=36mm | BRA.06.430 | I06430200 | 11451
| 14. Nerezové a přírubové armatury | Mezipřírubová vodorovná zpětná klapka - série 06 - bez pružiny - DN 250 L=38mm | BRA.06.430 | I06430250 | 16937
| 14. Nerezové a přírubové armatury | Mezipřírubová vodorovná zpětná klapka - série 06 - bez pružiny - DN 300; L=38mm | BRA.06.430 | I06430300 | 26143
| 14. Nerezové a přírubové armatury | Mezipřírubová vodorovná zpětná klapka - série 06 - bez pružiny - DN 350; L=38mm | BRA.06.430 | I06430350 | 32770
| 14. Nerezové a přírubové armatury | Mezipřírubová vodorovná zpětná klapka - série 06 - bez pružiny - DN 400; L=42mm | BRA.06.430 | I06430400 | 55231
| 14. Nerezové a přírubové armatury | Mezipřírubová vodorovná zpětná klapka - série M6 nerez - s pružinou - DN 50; L=18,5mm | BRA.M6.623 PR | M6623050 | 6521
| 14. Nerezové a přírubové armatury | Mezipřírubová vodorovná zpětná klapka - série M6 nerez - s pružinou - DN 65; L=18,5mm | BRA.M6.623 PR | M6623065 | 8231
| 14. Nerezové a přírubové armatury | Mezipřírubová vodorovná zpětná klapka - série M6 nerez - s pružinou - DN 80; L=22mm | BRA.M6.623 PR | M6623080 | 8542
| 14. Nerezové a přírubové armatury | Mezipřírubová vodorovná zpětná klapka - série M6 nerez- s pružinou - DN 100; L=23,5mm | BRA.M6.623 PR | M6623100 | 11369
| 14. Nerezové a přírubové armatury | Mezipřírubová vodorovná zpětná klapka - série M6 nerez - s pružinou - DN 125; L=29mm | BRA.M6.623 PR | M6623125 | 15616
| 14. Nerezové a přírubové armatury | Mezipřírubová vodorovná zpětná klapka - série M6 nerez - s pružinou - DN 150; L=34,5mm | BRA.M6.623 PR | M6623150 | 19053
| 14. Nerezové a přírubové armatury | Mezipřírubová vodorovná zpětná klapka - série M6 nerez - s pružinou - DN 200; L=36mm | BRA.M6.623 PR | M6623200 | 27619
| 14. Nerezové a přírubové armatury | Mezipřírubová vodorovná zpětná klapka - série M6 nerez - s pružinou - DN 250; L=38mm | BRA.M6.623 PR | M6623250 | 42307
| 14. Nerezové a přírubové armatury | Mezipřírubová vodorovná zpětná klapka - série 06 nerez - bez pružiny - DN 50; L=18,5mm | BRA.06.623 | I06623050 | 5376
| 14. Nerezové a přírubové armatury | Mezipřírubová vodorovná zpětná klapka - série 06 nerez - bez pružiny - DN 65; L=18,5mm | BRA.06.623 | I06623065 | 6922
| 14. Nerezové a přírubové armatury | Mezipřírubová vodorovná zpětná klapka - série 06 nerez - bez pružiny - DN 80; L=22mm | BRA.06.623 | I06623080 | 7880
| 14. Nerezové a přírubové armatury | Mezipřírubová vodorovná zpětná klapka - série 06 nerez - bez pružiny - DN 100; L=23,5mm | BRA.06.623 | I06623100 | 9242
| 14. Nerezové a přírubové armatury | Mezipřírubová vodorovná zpětná klapka - série 06 nerez - bez pružiny - DN 125; L=29mm | BRA.06.623 | I06623125 | 12998
| 14. Nerezové a přírubové armatury | Mezipřírubová vodorovná zpětná klapka - série 06 nerez - bez pružiny - DN 150; L=34,5mm | BRA.06.623 | I06623150 | 15943
| 14. Nerezové a přírubové armatury | Mezipřírubová vodorovná zpětná klapka - série 06 nerez - bez pružiny - DN 200; L=36mm | BRA.06.623 | I06623200 | 23528
| 14. Nerezové a přírubové armatury | Mezipřírubová vodorovná zpětná klapka - série 06 nerez - bez pružiny - DN 250; L=38mm | BRA.06.623 | I06623250 | 39656
| 14. Nerezové a přírubové armatury | Přírubová zpětná klapka (kulička) - série 07 - DN 50; L=200mm | BRA.F7.100 | F7100050 | 3797
| 14. Nerezové a přírubové armatury | Přírubová zpětná klapka (kulička) - série 07- DN 65; L=240mm | BRA.F7.100 | F7100065 | 5237
| 14. Nerezové a přírubové armatury | Přírubová zpětná klapka (kulička) - série 07- DN 80; L=260mm | BRA.F7.100 | F7100080 | 7004
| 14. Nerezové a přírubové armatury | Přírubová zpětná klapka (kulička) - série 07- DN 100; L=300mm | BRA.F7.100 | F7100100 | 9622
| 14. Nerezové a přírubové armatury | Přírubová zpětná klapka (kulička) - série 07- DN 125; L=350mm | BRA.F7.100 | F7100125 | 13746
| 14. Nerezové a přírubové armatury | Přírubová zpětná klapka (kulička) - série 07- DN 150; L=400mm | BRA.F7.100 | F7100150 | 21274
| 14. Nerezové a přírubové armatury | Přírubová zpětná klapka (kulička) - série 07- DN 200; L=500mm | BRA.F7.100 | F7100200 | 39275
| 14. Nerezové a přírubové armatury | Přírubová zpětná klapka (kulička) - série 07- DN 250; L=600mm | BRA.F7.100 | F7100250 | 70368
| 14. Nerezové a přírubové armatury | Přírubová zpětná klapka (kulička) - série 07- DN 300; L=700mm | BRA.F7.100 | F7100300 | 86733
| 14. Nerezové a přírubové armatury | Přírubová zpětná klapka (kulička) - série 07- DN 350; L=800mm | BRA.F7.100 | F7100350 | 158737
| 14. Nerezové a přírubové armatury | Přírubová zpětná klapka (kulička) - série 07- DN 400; L=900mm | BRA.F7.100 | F7100400 | na vyžádání
| 14. Nerezové a přírubové armatury | Závitová zpětná klapka (kulička) - série 07 - 1"; L=118mm | BRA.T7.100 | T7100025 | 1800
| 14. Nerezové a přírubové armatury | Závitová zpětná klapka (kulička) - série 07 - 5/4"; L=135mm | BRA.T7.100 | T7100032 | 1931
| 14. Nerezové a přírubové armatury | Závitová zpětná klapka (kulička) - série 07 - 6/4"; L=138mm | BRA.T7.100 | T7100040 | 2095
| 14. Nerezové a přírubové armatury | Závitová zpětná klapka (kulička) - série 07 - 2"; L=166mm | BRA.T7.100 | T7100050 | 2717
| 14. Nerezové a přírubové armatury | Závitová zpětná klapka (kulička) - série 07 - 2 1/2"; L=198mm | BRA.T7.100 | T7100065 | 3895
| 14. Nerezové a přírubové armatury | Závitová zpětná klapka (kulička) - série 07 - 3"; L=236mm | BRA.T7.100 | T7100080 | 6055
původní: S6000050 | 14. Nerezové a přírubové armatury | Přírubová zpětná klapka - CLAPET - série 06 - DN 50; L=200mm | BRA.S6.101 | S6101050 | 4615
původní: S6000065 | 14. Nerezové a přírubové armatury | Přírubová zpětná klapka - CLAPET - série 06 - DN 65; L=240mm | BRA.S6.101 | S6101065 | 6153
původní: S6000080 | 14. Nerezové a přírubové armatury | Přírubová zpětná klapka - CLAPET - série 06 - DN 80; L=260mm | BRA.S6.101 | S6101080 | 7307
původní: S6000100 | 14. Nerezové a přírubové armatury | Přírubová zpětná klapka - CLAPET - série 06 - DN 100; L=300mm | BRA.S6.101 | S6101100 | 9999
původní: S6000125 | 14. Nerezové a přírubové armatury | Přírubová zpětná klapka - CLAPET - série 06 - DN 125; L=350mm | BRA.S6.101 | S6101125 | 13460
původní: S6000150 | 14. Nerezové a přírubové armatury | Přírubová zpětná klapka - CLAPET - série 06 - DN 150; L=400mm | BRA.S6.101 | S6101150 | 18844
původní: S6000200 | 14. Nerezové a přírubové armatury | Přírubová zpětná klapka - CLAPET - série 06 - DN 200; L=500mm | BRA.S6.101 | S6101200 | 30381
původní: S6000250 | 14. Nerezové a přírubové armatury | Přírubová zpětná klapka - CLAPET - série 06 - DN 250; L=600mm | BRA.S6.101 | S6101250 | 53840
původní: S6000300 | 14. Nerezové a přírubové armatury | Přírubová zpětná klapka - CLAPET - série 06 - DN 300; L=700mm | BRA.S6.101 | S6101300 | 76529
| 14. Nerezové a přírubové armatury | Zamezovač zpětného průtoku - DISCONNECTOR - série ECO 3F - DN 65; L=360mm | BRA.ECO 3F | ECO3F065 | 69550
| 14. Nerezové a přírubové armatury | Zamezovač zpětného průtoku - DISCONNECTOR - série ECO 3F - DN 80; L=400mm | BRA.ECO 3F | ECO3F080 | 85915
| 14. Nerezové a přírubové armatury | Zamezovač zpětného průtoku - DISCONNECTOR - série ECO 3F - DN 100; L=450mm | BRA.ECO 3F | ECO3F100 | 116598
| 14. Nerezové a přírubové armatury | Zamezovač zpětného průtoku - DISCONNECTOR - série ECO 3F - DN 150; L=540mm | BRA.ECO 3F | ECO3F150 | 184103
| 14. Nerezové a přírubové armatury | Předmontovaná sestava zamezovače zpětného průtoku - série ECO 3F - DN 65; L=742mm | BRA.ECO 3F RAMPA VS | RAMPAVS065 | 91110
| 14. Nerezové a přírubové armatury | Předmontovaná sestava zamezovače zpětného průtoku - série ECO 3F - DN 80; L=802mm | BRA.ECO 3F RAMPA VS | RAMPAVS080 | 112589
| 14. Nerezové a přírubové armatury | Předmontovaná sestava zamezovače zpětného průtoku - série ECO 3F - DN 100; L=904mm | BRA.ECO 3F RAMPA VS | RAMPAVS100 | 153010
| 14. Nerezové a přírubové armatury | Předmontovaná sestava zamezovače zpětného průtoku - série ECO 3F - DN 150; L=1132mm | BRA.ECO 3F RAMPA VS | RAMPAVS150 | 263062
| 14. Nerezové a přírubové armatury | Zamezovač zpětného průtoku - DISCONNECTOR - série ECO 3T - 1/2"; L=174mm | BRA.ECO 3T | ECO3T012 | 12928
| 14. Nerezové a přírubové armatury | Zamezovač zpětného průtoku - DISCONNECTOR - série ECO 3T - 3/4"; L=258mm | BRA.ECO 3T | ECO3T034 | 16774
| 14. Nerezové a přírubové armatury | Zamezovač zpětného průtoku - DISCONNECTOR - série ECO 3T - 1"; L=258mm | BRA.ECO 3T | ECO3T100 | 17183
| 14. Nerezové a přírubové armatury | Zamezovač zpětného průtoku - DISCONNECTOR - série ECO 3T - 5/4"; L=357mm | BRA.ECO 3T | ECO3T114 | 29252
| 14. Nerezové a přírubové armatury | Zamezovač zpětného průtoku - DISCONNECTOR - série ECO 3T - 6/4"; L=357mm | BRA.ECO 3T | ECO3T112 | 30275
| 14. Nerezové a přírubové armatury | Zamezovač zpětného průtoku - DISCONNECTOR - série ECO 3T - 2"; L=428mm | BRA.ECO 3T | ECO3T200 | 42957
| 14. Nerezové a přírubové armatury | Předmontovaná sestava zamezovače zpětného průtoku - série ECO 3T - 1/2"; L=335mm | BRA.ECO 3T RAMPA T | RAMPAT012 | 17387
| 14. Nerezové a přírubové armatury | Předmontovaná sestava zamezovače zpětného průtoku - série ECO 3T - 3/4"; L=448mm | BRA.ECO 3T RAMPA T | RAMPAT034 | 22624
| 14. Nerezové a přírubové armatury | Předmontovaná sestava zamezovače zpětného průtoku - série ECO 3T - 1"; L=479mm | BRA.ECO 3T RAMPA T | RAMPAT100 | 24711
| 14. Nerezové a přírubové armatury | Předmontovaná sestava zamezovače zpětného průtoku - série ECO 3T - 5/4"; L=623mm | BRA.ECO 3T RAMPA T | RAMPAT114 | 39316
| 14. Nerezové a přírubové armatury | Předmontovaná sestava zamezovače zpětného průtoku - série ECO 3T - 2"; L=781mm | BRA.ECO 3T RAMPA T | RAMPAT200 | 63577
| 14. Nerezové a přírubové armatury | Přírubový redukční ventil - série F15 - DN 50; L=230mm | BRA.F15.100 PN10/16 | F15100050 | 38882
| 14. Nerezové a přírubové armatury | Přírubový redukční ventil - série F15 - DN 65; L=290mm | BRA.F15.100 PN10/16 | F15100065 | 48603
| 14. Nerezové a přírubové armatury | Přírubový redukční ventil - série F15 - DN 80; L=310mm | BRA.F15.100 PN10/16 | F15100080 | 60844
| 14. Nerezové a přírubové armatury | Přírubový redukční ventil - série F15 - DN 100; L=350mm | BRA.F15.100 PN10/16 | F15100100 | 77405
| 14. Nerezové a přírubové armatury | Přírubový redukční ventil - série F15 - DN 125; L=400mm | BRA.F15.100 PN10/16 | F15100125 | 138249
| 14. Nerezové a přírubové armatury | Přírubový redukční ventil - série F15 - DN 150; L=450mm | BRA.F15.100 PN10/16 | F15100150 | 162010
novinka | 14. Nerezové a přírubové armatury | Přírubový uzavírací a vyvažovací ventil - série EKOFLUX S - DN 40; Kvs 55,6m3/h | BRA.EKOFLUX S | EKOFLUX.S040 | 11292
novinka | 14. Nerezové a přírubové armatury | Přírubový uzavírací a vyvažovací ventil - série EKOFLUX S - DN 50; Kvs 55,6m3/h | BRA.EKOFLUX S | EKOFLUX.S050 | 11292
| 14. Nerezové a přírubové armatury | Přírubový uzavírací a vyvažovací ventil - série EKOFLUX S - DN 65; Kvs 71,8m3/h | BRA.EKOFLUX S | EKOFLUX.S065 | 12797
| 14. Nerezové a přírubové armatury | Přírubový uzavírací a vyvažovací ventil - série EKOFLUX S - DN 80; Kvs 108,0m3/h | BRA.EKOFLUX S | EKOFLUX.S080 | 16937
| 14. Nerezové a přírubové armatury | Přírubový uzavírací a vyvažovací ventil - série EKOFLUX S - DN 100; Kvs 181,0m3/h | BRA.EKOFLUX S | EKOFLUX.S100 | 23524
| 14. Nerezové a přírubové armatury | Přírubový uzavírací a vyvažovací ventil - série EKOFLUX S - DN 125; Kvs 255,2m3/h | BRA.EKOFLUX S | EKOFLUX.S125 | 33122
| 14. Nerezové a přírubové armatury | Elektronický přístroj pro měření diferenčního tlaku | BRA.EKOFLUX FLEX | EKOFLUX.FLEX1 | 191958
| 14. Nerezové a přírubové armatury | Čidla pro měření na armaturách EKOFLUX - 1/4"F; pro DN 65-DN 200 | BRA.PPA 1 | PPA1.N1 | 1188
| 14. Nerezové a přírubové armatury | Přírubový filtr - série 11.000 - DN 50; L=230mm | BRA.11.000 | 11000050 | 2782
| 14. Nerezové a přírubové armatury | Přírubový filtr - série 11.000 - DN 65; L=290mm | BRA.11.000 | 11000065 | 3895
| 14. Nerezové a přírubové armatury | Přírubový filtr - série 11.000- DN 80; L=310mm | BRA.11.000 | 11000080 | 4975
| 14. Nerezové a přírubové armatury | Přírubový filtr - série 11.000 - DN 100; L=350mm | BRA.11.000 | 11000100 | 7528
| 14. Nerezové a přírubové armatury | Přírubový filtr - série 11.000 - DN 125; L=400mm | BRA.11.000 | 11000125 | 9295
| 14. Nerezové a přírubové armatury | Přírubový filtr - série 11.000 - DN 150; L=480mm | BRA.11.000 | 11000150 | 14401
| 14. Nerezové a přírubové armatury | Přírubový filtr - série 11.000 - DN 200; L=600mm | BRA.11.000 | 11000200 | 23140
| 14. Nerezové a přírubové armatury | Přírubový filtr - série 11.000 - DN 250; L=730mm | BRA.11.000 | 11000250 | 38784
| 14. Nerezové a přírubové armatury | Přírubový filtr - série 11.000 - DN 300; L=850mm | BRA.11.000 | 11000300 | 58913
| 14. Nerezové a přírubové armatury | Přírubový filtr - série 11.000 - DN 350; L=980mm | BRA.11.000 | 11000350 | 98188
| 14. Nerezové a přírubové armatury | Přírubový filtr - série 11.000 - DN 400; L=1100mm | BRA.11.000 | 11000400 | 157101
| 14. Nerezové a přírubové armatury | Přírubový filtr s magnetem - série 11.000 M - DN 50; L=230mm | BRA.11.000 M | 11000050M | 3928
| 14. Nerezové a přírubové armatury | Přírubový filtr s magnetem - série 11.000 M - DN 65; L=290mm | BRA.11.000 M | 11000065M | 5040
| 14. Nerezové a přírubové armatury | Přírubový filtr s magnetem - série 11.000 M - DN 80; L=310mm | BRA.11.000 M | 11000080M | 7495
| 14. Nerezové a přírubové armatury | Přírubový filtr s magnetem - série 11.000 M - DN 100; L=350mm | BRA.11.000 M | 11000100M | 10048
| 14. Nerezové a přírubové armatury | Přírubový filtr s magnetem - série 11.000 M - DN 125; L=400mm | BRA.11.000 M | 11000125M | 11815
| 14. Nerezové a přírubové armatury | Přírubový filtr s magnetem - série 11.000 M - DN 150; L=480mm | BRA.11.000 M | 11000150M | 21929
| 14. Nerezové a přírubové armatury | Náhradní filtrační vložka - pro série BRA.11.000 a BRA.11.000 M - DN 50 | BRA.11.000 FV | I020009CRI05F1C | 696
| 14. Nerezové a přírubové armatury | Náhradní filtrační vložka - pro série BRA.11.000 a BRA.11.000 M - DN 65 | BRA.11.000 FV | I025009CRI05F1C | 1023
| 14. Nerezové a přírubové armatury | Náhradní filtrační vložka - pro série BRA.11.000 a BRA.11.000 M - DN 80 | BRA.11.000 FV | I030009CRI05F1C | 1350
| 14. Nerezové a přírubové armatury | Náhradní filtrační vložka - pro série BRA.11.000 a BRA.11.000 M - DN 100 | BRA.11.000 FV | I040009CRI05F1C | 2046
| 14. Nerezové a přírubové armatury | Náhradní filtrační vložka - pro série BRA.11.000 a BRA.11.000 M - DN 125 | BRA.11.000 FV | I050009CRI05F1C | 2905
| 14. Nerezové a přírubové armatury | Náhradní filtrační vložka - pro série BRA.11.000 a BRA.11.000 M - DN 150 | BRA.11.000 FV | I060009CRI05F1C | 4173
| 14. Nerezové a přírubové armatury | Náhradní filtrační vložka - pro série BRA.11.000 a BRA.11.000 M - DN 200 | BRA.11.000 FV | I080009CRI05F1C | 9001
| 14. Nerezové a přírubové armatury | Náhradní filtrační vložka - pro série BRA.11.000 a BRA.11.000 M - DN 250 | BRA.11.000 FV | 100009CRI05F1C | 13051
| 14. Nerezové a přírubové armatury | Náhradní filtrační vložka - pro série BRA.11.000 a BRA.11.000 M - DN 300 | BRA.11.000 FV | 120009CRI05F1C | 20251
| 14. Nerezové a přírubové armatury | Náhradní filtrační vložka - pro série BRA.11.000 a BRA.11.000 M - DN 350 | BRA.11.000 FV | 140009CRI05F1C | 45003
| 14. Nerezové a přírubové armatury | Náhradní filtrační vložka - pro série BRA.11.000 a BRA.11.000 M - DN 400 | BRA.11.000 FV | 160009CRI05F1C | 49503
| 14. Nerezové a přírubové armatury | Filtr závitový nerez - pro série BRA.10.000 - 1/4"; L=65mm; PTFE | BRA.10.000 | 10000014 | 994
| 14. Nerezové a přírubové armatury | Filtr závitový nerez - pro série BRA.10.000 - 3/8"; L=65mm; PTFE | BRA.10.000 | 10000038 | 994
| 14. Nerezové a přírubové armatury | Filtr závitový nerez - pro série BRA.10.000 - 1/2"; L=65mm; PTFE | BRA.10.000 | 10000012 | 994
| 14. Nerezové a přírubové armatury | Filtr závitový nerez - pro série BRA.10.000 - 3/4"; L=80mm; PTFE | BRA.10.000 | 10000034 | 1289
| 14. Nerezové a přírubové armatury | Filtr závitový nerez - pro série BRA.10.000 - 1"; L=90mm; PTFE | BRA.10.000 | 10000100 | 1915
| 14. Nerezové a přírubové armatury | Filtr závitový nerez - pro série BRA.10.000 - 5/4"; L=105mm; PTFE | BRA.10.000 | 10000114 | 2357
| 14. Nerezové a přírubové armatury | Filtr závitový nerez - pro série BRA.10.000 - 6/4"; L=120mm; PTFE | BRA.10.000 | 10000112 | 3093
| 14. Nerezové a přírubové armatury | Filtr závitový nerez - pro série BRA.10.000 - 2"; L=140mm; PTFE | BRA.10.000 | 10000200 | 4418
| 14. Nerezové a přírubové armatury | Filtr závitový nerez - pro série BRA.10.000 - 2 1/2"; L=167mm; PTFE | BRA.10.000 | 10000212 | 9205
| 14. Nerezové a přírubové armatury | Přírubový pryžový kompenzátor - série F8 - DN 32; L=93mm; EPDM | BRA.F8.500 | F8500032 | 1787
| 14. Nerezové a přírubové armatury | Přírubový pryžový kompenzátor - série F8 - DN 40; L=93mm; EPDM | BRA.F8.500 | F8500040 | 1787
| 14. Nerezové a přírubové armatury | Přírubový pryžový kompenzátor - série F8 - DN 50; L=99mm; EPDM | BRA.F8.500 | F8500050 | 1856
| 14. Nerezové a přírubové armatury | Přírubový pryžový kompenzátor - série F8 - DN 65; L=108mm; EPDM | BRA.F8.500 | F8500065 | 2165
| 14. Nerezové a přírubové armatury | Přírubový pryžový kompenzátor - série F8 - DN 80; L=116mm; EPDM | BRA.F8.500 | F8500080 | 2509
| 14. Nerezové a přírubové armatury | Přírubový pryžový kompenzátor - série F8 - DN 100; L=129mm; EPDM | BRA.F8.500 | F8500100 | 3059
| 14. Nerezové a přírubové armatury | Přírubový pryžový kompenzátor - série F8 - DN 125; L=142mm; EPDM | BRA.F8.500 | F8500125 | 4296
| 14. Nerezové a přírubové armatury | Přírubový pryžový kompenzátor - série F8 - DN 150; L=156mm; EPDM | BRA.F8.500 | F8500150 | 5258
| 14. Nerezové a přírubové armatury | Přírubový pryžový kompenzátor - série F8 - DN 200; L=177mm; EPDM | BRA.F8.500 | F8500200 | 8110
| 14. Nerezové a přírubové armatury | Přírubový pryžový kompenzátor - série F8 - DN 250; L=206mm; EPDM | BRA.F8.500 | F8500250 | 12372
| 14. Nerezové a přírubové armatury | Přírubový pryžový kompenzátor - série F8 - DN 300; L=217mm; EPDM | BRA.F8.500 | F8500300 | 15465
| 14. Nerezové a přírubové armatury | Přírubový pryžový kompenzátor - série F8 - DN 350; L=266mm; EPDM | BRA.F8.500 | F8500350 | 25431
| 14. Nerezové a přírubové armatury | Přírubový pryžový kompenzátor - série F8 - DN 400; L=266mm; EPDM | BRA.F8.500 | F8500400 | 30929
| 14. Nerezové a přírubové armatury | Přírubový pryžový kompenzátor - série F8 - DN 450; L=200mm; EPDM | BRA.F8.500 | F8500450 | 36084
| 14. Nerezové a přírubové armatury | Přírubový pryžový kompenzátor - série F8 - DN 500; L=200mm; EPDM | BRA.F8.500 | F8500500 | 49830
| 14. Nerezové a přírubové armatury | Přírubový pryžový kompenzátor - série F8 - DN 600; L=250mm; EPDM | BRA.F8.500 | F8500600 | 72168
| 14. Nerezové a přírubové armatury | Přírubový pryžový kompenzátor - s nerez přírubami - série F8 - DN 32; L=93mm; EPDM | BRA.F8.520 | F8520032 | 9622
| 14. Nerezové a přírubové armatury | Přírubový pryžový kompenzátor - s nerez přírubami - série F8 - DN 40; L=93mm; EPDM | BRA.F8.520 | F8520040 | 10653
| 14. Nerezové a přírubové armatury | Přírubový pryžový kompenzátor - s nerez přírubami - série F8 - DN 50; L=99mm; EPDM | BRA.F8.520 | F8520050 | 14434
| 14. Nerezové a přírubové armatury | Přírubový pryžový kompenzátor - s nerez přírubami - série F8 - DN 65; L=108mm; EPDM | BRA.F8.520 | F8520065 | 17183
| 14. Nerezové a přírubové armatury | Přírubový pryžový kompenzátor - s nerez přírubami - série F8 - DN 80; L=116mm; EPDM | BRA.F8.520 | F8520080 | 20620
| 14. Nerezové a přírubové armatury | Přírubový pryžový kompenzátor - s nerez přírubami - série F8 - DN 100; L=129mm; EPDM | BRA.F8.520 | F8520100 | 25087
| 14. Nerezové a přírubové armatury | Přírubový pryžový kompenzátor - s nerez přírubami - série F8 - DN 125; L=142mm; EPDM | BRA.F8.520 | F8520125 | 31960
| 14. Nerezové a přírubové armatury | Přírubový pryžový kompenzátor - s nerez přírubami - série F8 - DN 150; L=156mm; EPDM | BRA.F8.520 | F8520150 | 39521
| 14. Nerezové a přírubové armatury | Přírubový pryžový kompenzátor - s nerez přírubami - série F8 - DN 200; L=177mm; EPDM | BRA.F8.520 | F8520200 | 58422
| 14. Nerezové a přírubové armatury | Přírubový pryžový kompenzátor - s nerez přírubami - série F8 - DN 250; L=206mm; EPDM | BRA.F8.520 | F8520250 | 85915
| 14. Nerezové a přírubové armatury | Přírubový pryžový kompenzátor - s nerez přírubami - série F8 - DN 300; L=217mm; EPDM | BRA.F8.520 | F8520300 | 109971
| 14. Nerezové a přírubové armatury | Vymezovací tyče - pro přírubové kompenzátory - série F8 - DN 32 | BRA.F8.KIT | F8KIT032 | 1718
| 14. Nerezové a přírubové armatury | Vymezovací tyče - pro přírubové kompenzátory - série F8 - DN 40 | BRA.F8.KIT | F8KIT040 | 1718
| 14. Nerezové a přírubové armatury | Vymezovací tyče - pro přírubové kompenzátory - série F8 - DN 50 | BRA.F8.KIT | F8KIT050 | 2062
| 14. Nerezové a přírubové armatury | Vymezovací tyče - pro přírubové kompenzátory - série F8 - DN 65 | BRA.F8.KIT | F8KIT065 | 2062
| 14. Nerezové a přírubové armatury | Vymezovací tyče - pro přírubové kompenzátory - série F8 - DN 80 | BRA.F8.KIT | F8KIT080 | 2406
| 14. Nerezové a přírubové armatury | Vymezovací tyče - pro přírubové kompenzátory - série F8 - DN 100 | BRA.F8.KIT | F8KIT100 | 2406
| 14. Nerezové a přírubové armatury | Vymezovací tyče - pro přírubové kompenzátory - série F8 - DN 125 | BRA.F8.KIT | F8KIT125 | 2921
| 14. Nerezové a přírubové armatury | Vymezovací tyče - pro přírubové kompenzátory - série F8 - DN 150 | BRA.F8.KIT | F8KIT150 | 2921
| 14. Nerezové a přírubové armatury | Vymezovací tyče - pro přírubové kompenzátory - série F8 - DN 200 | BRA.F8.KIT | F8KIT200 | 3265
| 14. Nerezové a přírubové armatury | Přírubový pryžový kompenzátor - série F8 - DN 32; L=93mm; NBR | BRA.F8.100 | F8100032 | 2096
| 14. Nerezové a přírubové armatury | Přírubový pryžový kompenzátor - série F8 - DN 40; L=93mm; NBR | BRA.F8.100 | F8100040 | 2096
| 14. Nerezové a přírubové armatury | Přírubový pryžový kompenzátor - série F8 - DN 50; L=99mm; NBR | BRA.F8.100 | F8100050 | 2096
| 14. Nerezové a přírubové armatury | Přírubový pryžový kompenzátor - série F8 - DN 65; L=108mm; NBR | BRA.F8.100 | F8100065 | 2681
| 14. Nerezové a přírubové armatury | Přírubový pryžový kompenzátor - série F8 - DN 80; L=116mm; NBR | BRA.F8.100 | F8100080 | 2887
| 14. Nerezové a přírubové armatury | Přírubový pryžový kompenzátor - série F8 - DN 100; L=129mm; NBR | BRA.F8.100 | F8100100 | 3574
| 14. Nerezové a přírubové armatury | Přírubový pryžový kompenzátor - série F8 - DN 125; L=142mm; NBR | BRA.F8.100 | F8100125 | 5086
| 14. Nerezové a přírubové armatury | Přírubový pryžový kompenzátor - série F8 - DN 150; L=156mm; NBR | BRA.F8.100 | F8100150 | 6530
| 14. Nerezové a přírubové armatury | Přírubový pryžový kompenzátor - série F8 - DN 200; L=177mm; NBR | BRA.F8.100 | F8100200 | 9622
| 14. Nerezové a přírubové armatury | Přírubový pryžový kompenzátor - série F8 - DN 250; L=206mm; NBR | BRA.F8.100 | F8100250 | 14777
| 14. Nerezové a přírubové armatury | Přírubový pryžový kompenzátor - série F8 - DN 300; L=217mm; NBR | BRA.F8.100 | F8100300 | 17870
| 14. Nerezové a přírubové armatury | Přírubový pryžový kompenzátor - série F8 - DN 350; L=266mm; NBR | BRA.F8.100 | F8100350 | 29211
| 14. Nerezové a přírubové armatury | Přírubový pryžový kompenzátor - série F8 - DN 400; L=266mm; NBR | BRA.F8.100 | F8100400 | 36084
| 14. Nerezové a přírubové armatury | Přírubový pryžový kompenzátor - série F8 - DN 450; L=200mm; NBR | BRA.F8.100 | F8100450 | 42270
| 14. Nerezové a přírubové armatury | Přírubový pryžový kompenzátor - série F8 - DN 500; L=200mm; NBR | BRA.F8.100 | F8100500 | 57735
| 14. Nerezové a přírubové armatury | Přírubový pryžový kompenzátor - série F8 - DN 600; L=250mm; NBR | BRA.F8.100 | F8100600 | 80760
| 14. Nerezové a přírubové armatury | Závitový pryžový kompenzátor - série T8 - 3/4"; L=165mm; EPDM | BRA.T8.500 | T8500020 | 962
| 14. Nerezové a přírubové armatury | Závitový pryžový kompenzátor - série T8 - 1"; L=175mm; EPDM | BRA.T8.500 | T8500025 | 1031
| 14. Nerezové a přírubové armatury | Závitový pryžový kompenzátor - série T8 - 5/4"; L=186mm; EPDM | BRA.T8.500 | T8500032 | 1100
| 14. Nerezové a přírubové armatury | Závitový pryžový kompenzátor - série T8 - 6/4"; L=186mm; EPDM | BRA.T8.500 | T8500040 | 1272
| 14. Nerezové a přírubové armatury | Závitový pryžový kompenzátor - série T8 - 2"; L=200mm; EPDM | BRA.T8.500 | T8500050 | 1581
| 14. Nerezové a přírubové armatury | Závitový pryžový kompenzátor - série T8 - 2 1/2"; L=218mm; EPDM | BRA.T8.500 | T8500065 | 2509
| 14. Nerezové a přírubové armatury | Závitový pryžový kompenzátor - série T8 - 3"; L=260mm; EPDM | BRA.T8.500 | T8500080 | 3505
| 14. Nerezové a přírubové armatury | Vibrace tlumící mezikus - série W8 - DN 20; L=70mm; EPDM | BRA.W8.500 | W8500020 | 3093
| 14. Nerezové a přírubové armatury | Vibrace tlumící mezikus - série W8 - DN 25; L=70mm; EPDM | BRA.W8.500 | W8500025 | 3333
| 14. Nerezové a přírubové armatury | Vibrace tlumící mezikus - série W8 - DN 32; L=70mm; EPDM | BRA.W8.500 | W8500032 | 3780
| 14. Nerezové a přírubové armatury | Vibrace tlumící mezikus - série W8 - DN 40; L=70mm; EPDM | BRA.W8.500 | W8500040 | 4124
| 14. Nerezové a přírubové armatury | Vibrace tlumící mezikus - série W8 - DN 50; L=70mm; EPDM | BRA.W8.500 | W8500050 | 4811
| 14. Nerezové a přírubové armatury | Vibrace tlumící mezikus - série W8 - DN 65; L=70mm; EPDM | BRA.W8.500 | W8500065 | 5670
| 14. Nerezové a přírubové armatury | Vibrace tlumící mezikus - série W8 - DN 80; L=70mm; EPDM | BRA.W8.500 | W8500080 | 6358
| 14. Nerezové a přírubové armatury | Vibrace tlumící mezikus - série W8 - DN 100; L=70mm; EPDM | BRA.W8.500 | W8500100 | 8248
| 14. Nerezové a přírubové armatury | Vibrace tlumící mezikus - série W8 - DN 125; L=70mm; EPDM | BRA.W8.500 | W8500125 | 9107
| 14. Nerezové a přírubové armatury | Vibrace tlumící mezikus - série W8 - DN 150; L=70mm; EPDM | BRA.W8.500 | W8500150 | 11684
| 14. Nerezové a přírubové armatury | Vibrace tlumící mezikus - série W8 - DN 200; L=90mm; EPDM | BRA.W8.500 | W8500200 | 14777
vyřazeno | 14. Nerezové a přírubové armatury | Pneumatický pohon - pro kulové uzávěry přírubové BRA.B2 - DN 40 | BRA.D.A.ACTUATOR AP3 | AP3DN40 | vyřazeno
vyřazeno | 14. Nerezové a přírubové armatury | Pneumatický pohon - pro kulové uzávěry přírubové BRA.B2 - DN 50 | BRA.D.A.ACTUATOR AP3 | AP3DN50 | vyřazeno
vyřazeno | 14. Nerezové a přírubové armatury | Pneumatický pohon - pro kulové uzávěry přírubové BRA.B2 - DN 65 | BRA.D.A.ACTUATOR AP3,5 | AP3DN65 | vyřazeno
vyřazeno | 14. Nerezové a přírubové armatury | Pneumatický pohon - pro kulové uzávěry přírubové BRA.B2 - DN 80 | BRA.D.A.ACTUATOR AP4 | AP4DN80 | vyřazeno
vyřazeno | 14. Nerezové a přírubové armatury | Pneumatický pohon - pro kulové uzávěry přírubové BRA.B2 - DN 100 | BRA.D.A.ACTUATOR AP4 | AP4DN100 | vyřazeno
vyřazeno | 14. Nerezové a přírubové armatury | Pneumatický pohon - pro kulové uzávěry přírubové BRA.B2 - DN 125 | BRA.D.A.ACTUATOR AP5 | AP5DN125 | vyřazeno
vyřazeno | 14. Nerezové a přírubové armatury | Pneumatický pohon - pro kulové uzávěry přírubové BRA.B2 - DN 150 | BRA.D.A.ACTUATOR AP5,5 | AP55DN150 | vyřazeno
vyřazeno | 14. Nerezové a přírubové armatury | Pneumatický pohon - pro kulové uzávěry přírubové BRA.B2 - DN 200 | BRA.D.A.ACTUATOR AP8 | AP8DN200 | vyřazeno
vyřazeno | 14. Nerezové a přírubové armatury | Motorový pohon - s mezipřírubovou uzavírací klapkou WAFER J9 - DN 100; 230V; 100 Nm; do 16bar | IVAR.SQL + BRA.J9.100 | J9.100.SQL36E65 | vyřazeno
vyřazeno | 14. Nerezové a přírubové armatury | Motorový pohon - s mezipřírubovou uzavírací klapkou WAFER J9 - DN 125; 230V; 100 Nm; do 16bar | IVAR.SQL + BRA.J9.100 | J9.125.SQL36E65 | vyřazeno
vyřazeno | 14. Nerezové a přírubové armatury | Motorový pohon - 230V; 3bodově; 25s; 40 Nm | IVAR.SQL | IVAR.SQL36E50F05 | vyřazeno
vyřazeno | 14. Nerezové a přírubové armatury | Motorový pohon - 230V; 3bodově; 6s; 40 Nm | IVAR.SQL | IVAR.SQL36E65 | vyřazeno
vyřazeno | 14. Nerezové a přírubové armatury | Přírubový uzavírací a vyvažovací ventil - série EKOFLUX S - DN 150; Kvs 486,0m³/h | BRA.EKOFLUX S | EKOFLUX.S150 | vyřazeno
| 15. Nářadí a ochranné pomůcky | Elektrohydraulický lis - akumulátorový - 12V; bez čelistí | IVAR.ACO 103 BT | 4860580-50 | 33300
| 15. Nářadí a ochranné pomůcky | Elektrohydraulický lis - akumulátorový - 12V; včetně čelistí M | IVAR.ACO 103 BT SET M | 45833-320 | 54672
| 15. Nářadí a ochranné pomůcky | Elektrohydraulický lis - akumulátorový - 12V; včetně čelistí B | IVAR.ACO 103 BT SET B | 45848-320 | 51405
| 15. Nářadí a ochranné pomůcky | Akumulátor Li-Ion - 12V; 1,5Ah Li-Ion; pro IVAR.ACO 103 BT | IVAR.PRISLUSENSTVI | 17660-50 | 3228
| 15. Nářadí a ochranné pomůcky | Akumulátor Li-Ion - 12V; 3,0Ah Li-Ion; pro IVAR.ACO 103 BT | IVAR.PRISLUSENSTVI | 17661-50 | 4905
| 15. Nářadí a ochranné pomůcky | Nabíječka - 230V; pro IVAR.ACO 103 BT | IVAR.PRISLUSENSTVI | 17662-50 | 3511
| 15. Nářadí a ochranné pomůcky | Lisovací čelist PB1-M - M15;15mm | IVAR.PB1-M | 48044-50 | 4077
| 15. Nářadí a ochranné pomůcky | Lisovací čelist PB1-M - M18;18mm | IVAR.PB1-M | 48045-50 | 4077
| 15. Nářadí a ochranné pomůcky | Lisovací čelist PB1-M - M22;22mm | IVAR.PB1-M | 48046-50 | 4077
| 15. Nářadí a ochranné pomůcky | Lisovací čelist PB1-M - M28;28mm | IVAR.PB1-M | 48047-50 | 4077
| 15. Nářadí a ochranné pomůcky | Lisovací čelist PB1-M - M35;35mm | IVAR.PB1-M | 48048-50 | 5063
| 15. Nářadí a ochranné pomůcky | Lisovací čelist PB1-B - B16;16mm | IVAR.PB1-B | 46460-50 | 3737
| 15. Nářadí a ochranné pomůcky | Lisovací čelist PB1-B - B20;20mm | IVAR.PB1-B | 46462-50 | 3737
| 15. Nářadí a ochranné pomůcky | Lisovací čelist PB1-B - B26;26mm | IVAR.PB1-B | 46463-50 | 3737
| 15. Nářadí a ochranné pomůcky | Lisovací čelist PB1-B - B32;32mm | IVAR.PB1-B | 46464-50 | 3737
| 15. Nářadí a ochranné pomůcky | Elektrohydraulický lis - síťový provoz; 230V | IVAR.EFP 203 | 48319-51 | 24743
| 15. Nářadí a ochranné pomůcky | Elektrohydraulický lis - akumulátorový - 18V; bez čelistí | IVAR.ACO 203 XL BT | 4717880-50 | 68840
| 15. Nářadí a ochranné pomůcky | Akumulátor Li-Ion - 18V; 1,5Ah Li-Ion; pro IVAR.ACO 203 XL BT | IVAR.PRISLUSENSTVI | 17429-50 | 5099
| 15. Nářadí a ochranné pomůcky | Akumulátor Li-Ion - 18V; 3,0Ah Li-Ion; pro IVAR.ACO 203 XL BT | IVAR.PRISLUSENSTVI | 17431-50 | 10215
| 15. Nářadí a ochranné pomůcky | Nabíječka - 230V; pro IVAR.ACO 203 XL BT | IVAR.PRISLUSENSTVI | 17430-50 | 4248
| 15. Nářadí a ochranné pomůcky | Lisovací čelist PB2-M - M15;15mm | IVAR.PB2-M | 47570-50 | 4056
| 15. Nářadí a ochranné pomůcky | Lisovací čelist PB2-M - M18;18mm | IVAR.PB2-M | 47571-50 | 4056
| 15. Nářadí a ochranné pomůcky | Lisovací čelist PB2-M - M22;22mm | IVAR.PB2-M | 47572-50 | 4094
| 15. Nářadí a ochranné pomůcky | Lisovací čelist PB2-M - M28;28mm | IVAR.PB2-M | 47573-50 | 4094
| 15. Nářadí a ochranné pomůcky | Lisovací čelist PB2-M - M35;35mm | IVAR.PB2-M | 47574-50 | 4141
| 15. Nářadí a ochranné pomůcky | Lisovací čelist PB2-B - B16;16mm | IVAR.PB2-B | 46791-50 | 4587
| 15. Nářadí a ochranné pomůcky | Lisovací čelist PB2-B - B20;20mm | IVAR.PB2-B | 46792-50 | 4587
| 15. Nářadí a ochranné pomůcky | Lisovací čelist PB2-B - B26;26mm | IVAR.PB2-B | 46793-50 | 4587
| 15. Nářadí a ochranné pomůcky | Lisovací čelist PB2-B - B32;32mm | IVAR.PB2-B | 46794-50 | 4587
| 15. Nářadí a ochranné pomůcky | Lisovací čelist PB4-M - M42 | IVAR.PB4-M | 48585-50 | 19369
| 15. Nářadí a ochranné pomůcky | Lisovací čelist PB4-M - M54 | IVAR.PB4-M | 48633-50 | 19369
| 15. Nářadí a ochranné pomůcky | Lisovací čelist PB4-M - M76,1 | IVAR.PB4-M | 48636-50 | 31601
| 15. Nářadí a ochranné pomůcky | Lisovací čelist PB4-M - M88,9 | IVAR.PB4-M | 48637-50 | 31601
| 15. Nářadí a ochranné pomůcky | Lisovací čelist PB4-M - M108 | IVAR.PB4-M | 48638-50 | 36415
| 15. Nářadí a ochranné pomůcky | Mezičelist - pro M42-M54 | IVAR.ZB 203-M | 47587-50 | 5550
| 15. Nářadí a ochranné pomůcky | Mezičelist - pro M76,1-M88,9-M108 | IVAR.ZB 221-M | 47948-50 | 18802
| 15. Nářadí a ochranné pomůcky | Mezičelist - pro M108 | IVAR.ZB 222-M | 47949-50 | 18802
| 15. Nářadí a ochranné pomůcky | Elektrohydraulický lis - akumulátorový - bez čelistí | IVAR.MINI-PRESS ACC | 578012 | 35607
| 15. Nářadí a ochranné pomůcky | Elektrohydraulický lis - akumulátorový; včetně čelistí B | IVAR.MINI-PRESS ACC SET | 578012SET | 59305
| 15. Nářadí a ochranné pomůcky | Akumulátor Li-Ion - 14,4v; 1,5Ah; pro IVAR.MINI-PRESS | IVAR.PRISLUSENSTVI | 571545 | 4660
| 15. Nářadí a ochranné pomůcky | Akumulátor Li-Ion - 14,4V; 3,0Ah; pro IVAR.MINI-PRESS | IVAR.PRISLUSENSTVI | 571555 | 6580
| 15. Nářadí a ochranné pomůcky | Síťový zdroj Li-Ion - 230V; 14,4V; pro IVAR.MINI-PRESS | IVAR.PRISLUSENSTVI | 571565 | 13588
| 15. Nářadí a ochranné pomůcky | Elektrohydraulický lis - 230V; 21,6V; bez čelistí | IVAR.MINI-PRESS 22V ACC | 578010 | 42221
| 15. Nářadí a ochranné pomůcky | Akumulátor Li-Ion - 21,6V; 1,5Ah; pro IVAR.MINI-PRESS | IVAR.PRISLUSENSTVI | 571570 | 8618
| 15. Nářadí a ochranné pomůcky | Akumulátor Li-Ion - 21,6V; 2,5Ah; pro IVAR.MINI-PRESS | IVAR.PRISLUSENSTVI | 571571 | 8100
| 15. Nářadí a ochranné pomůcky | Síťový zdroj - 230V; 21,6V; pro IVAR.MINI-PRESS | IVAR.PRISLUSENSTVI | 571567 | 12242
| 15. Nářadí a ochranné pomůcky | Elektrohydraulický lis - síťový provoz - s nuceným chodem - 230V | IVAR.POWER-PRESS ACC | 577010 | 36008
| 15. Nářadí a ochranné pomůcky | Lisovací čelist MINI - B16/16mm | IVAR.MINI B | 578468 | 4109
| 15. Nářadí a ochranné pomůcky | Lisovací čelist MINI - B18/18mm | IVAR.MINI B | 578470 | 4109
| 15. Nářadí a ochranné pomůcky | Lisovací čelist MINI - B20/20mm | IVAR.MINI B | 578472 | 4109
| 15. Nářadí a ochranné pomůcky | Lisovací čelist MINI - B26/26mm | IVAR.MINI B | 578474 | 4109
| 15. Nářadí a ochranné pomůcky | Lisovací čelist MINI - B32/32mm | IVAR.MINI B | 578476 | 4109
| 15. Nářadí a ochranné pomůcky | Lisovací čelist MINI - M15/15mm | IVAR.MINI M | 578312 | 3541
| 15. Nářadí a ochranné pomůcky | Lisovací čelist MINI - M18/18mm | IVAR.MINI M | 578314 | 3541
| 15. Nářadí a ochranné pomůcky | Lisovací čelist MINI - M22/22mm | IVAR.MINI M | 578316 | 3541
| 15. Nářadí a ochranné pomůcky | Lisovací čelist MINI - M28/28mm | IVAR.MINI M | 578318 | 3541
| 15. Nářadí a ochranné pomůcky | Lisovací čelist MINI - M35/35mm | IVAR.MINI M | 578390 | 3708
| 15. Nářadí a ochranné pomůcky | Lisovací čelist MINI - TH17/17mm | IVAR.MINI TH | 578354 | 4276
| 15. Nářadí a ochranné pomůcky | Lisovací čelist B - B16/16mm | IVAR.CEL B | 570850 | 4493
| 15. Nářadí a ochranné pomůcky | Lisovací čelist B - B18/18mm | IVAR.CEL B | 570855 | 4493
| 15. Nářadí a ochranné pomůcky | Lisovací čelist B - B20/20mm | IVAR.CEL B | 570860 | 4493
| 15. Nářadí a ochranné pomůcky | Lisovací čelist B - B26/26mm | IVAR.CEL B | 570870 | 4493
| 15. Nářadí a ochranné pomůcky | Lisovací čelist B - B32/32mm | IVAR.CEL B | 570880 | 4493
| 15. Nářadí a ochranné pomůcky | Lisovací čelist F - F16/16mm | IVAR.CEL F | 570715 | 4877
| 15. Nářadí a ochranné pomůcky | Lisovací čelist F - F18/18mm | IVAR.CEL F | 570720 | 4877
| 15. Nářadí a ochranné pomůcky | Lisovací čelist F - F20/20mm | IVAR.CEL F | 570725 | 4877
| 15. Nářadí a ochranné pomůcky | Lisovací čelist F - F26/26mm | IVAR.CEL F | 570730 | 4877
| 15. Nářadí a ochranné pomůcky | Lisovací čelist F - F32/32mm | IVAR.CEL F | 570735 | 4877
| 15. Nářadí a ochranné pomůcky | Lisovací čelist F - F40/40mm | IVAR.CEL F | 570742 | 5946
| 15. Nářadí a ochranné pomůcky | Lisovací čelist F - F50/50mm | IVAR.CEL F | 570745 | 9019
| 15. Nářadí a ochranné pomůcky | Lisovací čelist F - F63/63mm | IVAR.CEL F | 572385 | 18689
| 15. Nářadí a ochranné pomůcky | Lisovací čelist F - F75/75mm | IVAR.CEL F | 572830 | 17653
| 15. Nářadí a ochranné pomůcky | Mezičelist - pro čelist F75 | IVAR.MC Z4 | 572801 | 8985
| 15. Nářadí a ochranné pomůcky | Lisovací čelist TH - TH17/17mm | IVAR.TH 17 | 570462 | 4593
| 15. Nářadí a ochranné pomůcky | Lisovací čelist M - M15/15mm | IVAR.CEL M | 570110 | 3658
| 15. Nářadí a ochranné pomůcky | Lisovací čelist M - M18/18mm | IVAR.CEL M | 570120 | 3658
| 15. Nářadí a ochranné pomůcky | Lisovací čelist M - M22/22mm | IVAR.CEL M | 570130 | 3658
| 15. Nářadí a ochranné pomůcky | Lisovací čelist M - M28/28mm | IVAR.CEL M | 570140 | 3658
| 15. Nářadí a ochranné pomůcky | Lisovací čelist M - M35/35mm | IVAR.CEL M | 570150 | 3658
| 15. Nářadí a ochranné pomůcky | Lisovací čelist M - M42/42mm | IVAR.CEL M | 572706 | 18505
| 15. Nářadí a ochranné pomůcky | Lisovací čelist M - M54/54mm | IVAR.CEL M | 572708 | 18505
| 15. Nářadí a ochranné pomůcky | Mezičelist - pro čelist M42-M54 | IVAR.MC Z2 | 572795 | 4175
| 15. Nářadí a ochranné pomůcky | Nůžky - do pr. 35 mm | IVAR.ROS P 35 A | 291220 | 2221
| 15. Nářadí a ochranné pomůcky | Náhradní břit | IVAR.ROS | 291221 | 1146
| 15. Nářadí a ochranné pomůcky | Kolečkový řezák vícevrstvých trubek - pr. 10-63mm | IVAR.RE | 290000 | 4927
| 15. Nářadí a ochranné pomůcky | Kolečkový řezák vícevrstvých trubek - pr. 50-110mm | IVAR.RE | 290100 | 6786
| 15. Nářadí a ochranné pomůcky | Náhradní kolečko řezáku - pr. 16-63mm | IVAR.NKRE | 290016 | 660
| 15. Nářadí a ochranné pomůcky | Náhradní kolečko řezáku - pr. 50-110mm | IVAR.NKRE | 290116 | 800
| 15. Nářadí a ochranné pomůcky | Řezák trubek CU-INOX - pr. 3-42mm | IVAR.RAS CU-INOX | 113330 | 1861
| 15. Nářadí a ochranné pomůcky | Řezák trubek CU-INOX - pr. 6-64mm | IVAR.RAS CU-INOX | 113400 | 5542
| 15. Nářadí a ochranné pomůcky | Řezák trubek CU-INOX - pr. 64-120mm | IVAR.RAS CU-INOX | 113500 | 9086
| 15. Nářadí a ochranné pomůcky | Náhradní kolečko řezáku - pr. 3-120mm | IVAR.NK RAS | 113210 | 408
| 15. Nářadí a ochranné pomůcky | Nůžky - pro potrubí PE-X a ALPEX - 12-20mm | IVAR.NUF | 1285630 | 924
| 15. Nářadí a ochranné pomůcky | Sada odhrotovacích-kalibračních trnů - KIT | IVAR.UNIK | 79000250 | 3155
| 15. Nářadí a ochranné pomůcky | Kalibrační trn - nástavec pr. 16mm | IVAR.UNIK | 7900025016 | 520
| 15. Nářadí a ochranné pomůcky | Kalibrační trn - nástavec pr. 18mm | IVAR.UNIK | 7900025018 | 520
| 15. Nářadí a ochranné pomůcky | Kalibrační trn - nástavec pr. 20mm | IVAR.UNIK | 7900025020 | 527
| 15. Nářadí a ochranné pomůcky | Kalibrační trn - nástavec pr. 26mm | IVAR.UNIK | 7900025026 | 565
| 15. Nářadí a ochranné pomůcky | Kalibrační trn - nástavec pr. 32mm | IVAR.UNIK | 7900025032 | 654
| 15. Nářadí a ochranné pomůcky | Odhrotovač - UNI - pr. 16-20-26-32mm | IVAR.UNI | 79000213 | 1396
| 15. Nářadí a ochranné pomůcky | Odhrotovač - pr. 40mm | IVAR.OHV | 79040218 | 789
| 15. Nářadí a ochranné pomůcky | Odhrotovač - pr. 50mm | IVAR.OHV | 79050218 | 992
| 15. Nářadí a ochranné pomůcky | Odhrotovač - pr. 63mm | IVAR.OHV | 79063218 | 1303
| 15. Nářadí a ochranné pomůcky | Odhrotovač - pr. 75mm | IVAR.OHV | 79075218 | 1892
| 15. Nářadí a ochranné pomůcky | Odhrotovač CU-INOX - 8-35mm | IVAR.REG 8-35 | 113825 | 1871
| 15. Nářadí a ochranné pomůcky | Odhrotovač CU-INOX - 10-54mm | IVAR.REG 10-54 | 113830 | 2138
| 15. Nářadí a ochranné pomůcky | Odhrotovač CU-INOX - 10-54mm; připojitelný ke stroji REMS CENTO | IVAR.REG 10-54 E | 113835 | 3925
| 15. Nářadí a ochranné pomůcky | Ohýbačka trubek ALPEX - 16mm; 20mm | IVAR.OHF | 79100630 | 16232
| 15. Nářadí a ochranné pomůcky | Ohýbačka - na potrubí ALPEX - 16-18-20-26-32mm; ruční | IVAR.SWING SET | 153023 | 17587
| 15. Nářadí a ochranné pomůcky | Ohýbačka - na potrubí ALPEX - 16-18-20-26-32mm; hydraulický | IVAR.HYDRO SWING SET | 153523 | 22046
| 15. Nářadí a ochranné pomůcky | Ohýbačka - na potrubí ALPEX - 40-50-63mm; hydraulický | IVAR.PYTHON SET | 590022 | 51424
| 15. Nářadí a ochranné pomůcky | Ohýbací segment - 16mm pro IVAR.SWING SET/HYDRO SWING SET | IVAR.SWING | 153180 | 1084
| 15. Nářadí a ochranné pomůcky | Ohýbací segment - 18mm pro IVAR.SWING SET/HYDRO SWING SET | IVAR.SWING | 153190 | 1084
| 15. Nářadí a ochranné pomůcky | Ohýbací segment - 20mm; pro IVAR.SWING SET/HYDRO SWING SET | IVAR.SWING | 153195 | 1084
| 15. Nářadí a ochranné pomůcky | Ohýbací segment - 26mm; pro IVAR.SWING SET/HYDRO SWING SET | IVAR.SWING | 153205 | 1084
| 15. Nářadí a ochranné pomůcky | Ohýbací segment - 32mm; pro IVAR.SWING SET/HYDRO SWING SET | IVAR.SWING | 153210 | 2038
| 15. Nářadí a ochranné pomůcky | Ohýbací segment - 40mm; pro IVAR.PYTHON SET | IVAR.PYTHON | 590058 | 2639
| 15. Nářadí a ochranné pomůcky | Ohýbací segment - 50mm; pro IVAR.PYTHON SET | IVAR.PYTHON | 590059 | 3574
| 15. Nářadí a ochranné pomůcky | Ohýbací segment - 63mm; pro IVAR.PYTHON SET | IVAR.PYTHON | 590060 | 5044
| 15. Nářadí a ochranné pomůcky | Ohýbací segment - 75mm; pro IVAR.PYTHON SET | IVAR.PYTHON | 590063 | 23683
| 15. Nářadí a ochranné pomůcky | Stojan - pro IVAR.PYTHON | IVAR.PRISLUSENSTVI | 590150 | 6330
| 15. Nářadí a ochranné pomůcky | Ohýbačka - na potrubí z uhlíkové a nerezové oceli - 15-18-22-28mm; 230V | IVAR.CURVO SET | 580036 | 62614
| 15. Nářadí a ochranné pomůcky | Ohýbačka - bez segmentů; 230V | IVAR.CURVO | 580000 | 39983
| 15. Nářadí a ochranné pomůcky | Ohýbačka - bez segmentů; 230V | IVAR.CURVO 50 | 580110 | 110229
| 15. Nářadí a ochranné pomůcky | Ohýbací segment - 15mm; pro IVAR.CURVO/CURVO 50 | IVAR.CURVO | 581430 | 4980
| 15. Nářadí a ochranné pomůcky | Ohýbací segment - 18mm; pro IVAR.CURVO/CURVO 50 | IVAR.CURVO | 581450 | 5051
| 15. Nářadí a ochranné pomůcky | Ohýbací segment - 22mm; pro IVAR.CURVO/CURVO 50 | IVAR.CURVO | 581460 | 5997
| 15. Nářadí a ochranné pomůcky | Ohýbací segment - 28mm; pro IVAR.CURVO/CURVO 50 | IVAR.CURVO | 581310 | 12556
| 15. Nářadí a ochranné pomůcky | Ohýbací segment - 35mm; pro IVAR.CURVO 50 | IVAR.CURVO | 581500 | 16835
| 15. Nářadí a ochranné pomůcky | Ohýbací segment - 42mm; pro IVAR.CURVO 50 | IVAR.CURVO | 581510 | 17992
| 15. Nářadí a ochranné pomůcky | Sprej pro ohýbání - 400ml | IVAR.PRISLUSENSTVI | 140120 | 905
| 15. Nářadí a ochranné pomůcky | Lisovací nástroj - pro ruční axiální lisování - pro potrubí 20mm | IVAR.A-PRESS | I0000748 | 9683
| 15. Nářadí a ochranné pomůcky | Set výměnných lisovacích třmenů - pro axiální lisování - pro potrubí PE-X 10mm; 2ks | IVAR.TRM | I0000687 | 1515
| 15. Nářadí a ochranné pomůcky | Set opěrných mezikusů - pro axiální lisování - pro potrubí PE-X 10; 20mm; 2ks | IVAR.OPM | I0000686 | 1136
| 15. Nářadí a ochranné pomůcky | Expandér - pro potrubí PE-X 10mm | IVAR.EXP | I0000690 | 971
| 15. Nářadí a ochranné pomůcky | Expandér - pro potrubí PE-X 20mm | IVAR.EXP | I0000700 | 1089
| 15. Nářadí a ochranné pomůcky | Adaptér - pro elektrické axiální lisování - pro potrubí PE-X 20mm | IVAR.AD-PRESS | I0000570 | 10890
| 15. Nářadí a ochranné pomůcky | Montážní šablona - 15-54mm | IVAR.MS | I008022 | 60
| 15. Nářadí a ochranné pomůcky | Odvíječ a rovnač potrubí - 16-26mm | IVAR.ODVIJEC ROVNAC | 79200500 | 27913
| 15. Nářadí a ochranné pomůcky | Odvíječ potrubí - pro potrubí ALPEX a PEX - 16-32mm | IVAR.ODVIJEC | 79200702 | 13812
| 15. Nářadí a ochranné pomůcky | Rovnač potrubí - pro potrubí ALPEX - 16-26mm | IVAR.ROVNAC | 79200701 | 14101
| 15. Nářadí a ochranné pomůcky | Ohýbací pružina - 16x2; vnitřní | IVAR.AR 1920 | 140069 | 130
| 15. Nářadí a ochranné pomůcky | Ohýbací pružina - 18x2; vnitřní | IVAR.AR 1920 | 140068 | 173
| 15. Nářadí a ochranné pomůcky | Ohýbací pružina - 20x2; vnitřní | IVAR.AR 1920 | 140081 | 173
| 15. Nářadí a ochranné pomůcky | Ohýbací pružina - 26x3; vnitřní | IVAR.AR 1920 | 140043 | 227
| 15. Nářadí a ochranné pomůcky | Ohýbací pružina - 32x3; vnitřní | IVAR.AR 1920 | 140042 | 227
| 15. Nářadí a ochranné pomůcky | Ohýbací pružina - 16x2; vnější | IVAR.AR 1920 | 140045 | 139
| 15. Nářadí a ochranné pomůcky | Ohýbací pružina - 18x2; vnější | IVAR.AR 1920 | 140044 | 233
| 15. Nářadí a ochranné pomůcky | Ohýbací pružina - 20x2; vnější | IVAR.AR 1920 | 140039 | 233
| 15. Nářadí a ochranné pomůcky | Montážní klíč - pro svěrná šroubení - 24-27 | IVAR.AC 670 | 501181 | 560
| 15. Nářadí a ochranné pomůcky | Montážní klíč - pro otočnou vsuvku - 37-48 | IVAR.AC 671 | 500029 | 137
| 15. Nářadí a ochranné pomůcky | Montážní klíč - pro svěrná šroubení - 27-30 | IVAR.AC 671 | 500030 | 97
| 15. Nářadí a ochranné pomůcky | Lis na ukončení nerezových vlnovcových trubek - KIT | IVAR.KIT RS 341 | IVA1014843 | 5845
| 15. Nářadí a ochranné pomůcky | Fixační nástroj - pro IVAR.PPA50 | IVAR.TACKER | IVATAC50 | 4142
| 15. Nářadí a ochranné pomůcky | Ruční tlaková pumpa | IVAR.PUSH | 115000 | 7783
| 15. Nářadí a ochranné pomůcky | Elektrická plnicí a proplachovací jednotka - 230V | IVAR.SOLAR-PUSH I SET EPDM | 115311 | 33035
novinka | 15. Nářadí a ochranné pomůcky | Pracovní tričko - vel. S; bílé | IVAR.H131 | H13181S | 294
novinka | 15. Nářadí a ochranné pomůcky | Pracovní tričko - vel. M; bílé | IVAR.H131 | H13181M | 294
novinka | 15. Nářadí a ochranné pomůcky | Pracovní tričko - vel. L; bílé | IVAR.H131 | H13181L | 294
novinka | 15. Nářadí a ochranné pomůcky | Pracovní tričko - vel. XL; bílé | IVAR.H131 | H13181XL | 294
novinka | 15. Nářadí a ochranné pomůcky | Pracovní tričko - vel. XXL; bílé | IVAR.H131 | H13181XXL | 294
novinka | 15. Nářadí a ochranné pomůcky | Pracovní tričko - vel. XXXL; bílé | IVAR.H131 | H13181XXXL | 294
novinka | 15. Nářadí a ochranné pomůcky | Pracovní tričko - vel. XXXXL; bílé | IVAR.H131 | H13181XXXXL | 294
novinka | 15. Nářadí a ochranné pomůcky | Pracovní tričko - vel. S; modré | IVAR.H131 | H13186S | 294
novinka | 15. Nářadí a ochranné pomůcky | Pracovní tričko - vel. M; modré | IVAR.H131 | H13186M | 294
novinka | 15. Nářadí a ochranné pomůcky | Pracovní tričko - vel. L; modré | IVAR.H131 | H13186L | 294
novinka | 15. Nářadí a ochranné pomůcky | Pracovní tričko - vel. XL; modré | IVAR.H131 | H13186XL | 294
novinka | 15. Nářadí a ochranné pomůcky | Pracovní tričko - vel. XXL; modré | IVAR.H131 | H13186XXL | 294
novinka | 15. Nářadí a ochranné pomůcky | Pracovní tričko - vel. XXXL; modré | IVAR.H131 | H13186XXXL | 294
novinka | 15. Nářadí a ochranné pomůcky | Pracovní tričko - vel. XXXXL; modré | IVAR.H131 | H13186XXXXL | 294
novinka | 15. Nářadí a ochranné pomůcky | Pracovní vesta funkční - odlehčená - vel. S; modrá | IVAR.H97-V | H9766S | 1052
novinka | 15. Nářadí a ochranné pomůcky | Pracovní vesta funkční - odlehčená - vel. M; modrá | IVAR.H97-V | H9766M | 1052
novinka | 15. Nářadí a ochranné pomůcky | Pracovní vesta funkční - odlehčená - vel. L; modrá | IVAR.H97-V | H9766L | 1052
novinka | 15. Nářadí a ochranné pomůcky | Pracovní vesta funkční - odlehčená - vel. XL; modrá | IVAR.H97-V | H9766XL | 1052
novinka | 15. Nářadí a ochranné pomůcky | Pracovní vesta funkční - odlehčená - vel. XXL; modrá | IVAR.H97-V | H9766XXL | 1052
novinka | 15. Nářadí a ochranné pomůcky | Pracovní vesta funkční - odlehčená - vel. XXXL; modrá | IVAR.H97-V | H9766XXXL | 1052
novinka | 15. Nářadí a ochranné pomůcky | Pracovní vesta funkční - odlehčená - vel. XXXXL; modrá | IVAR.H97-V | H9766XXXXL | 1052
novinka | 15. Nářadí a ochranné pomůcky | Pracovní vesta - prošívaná - vel. S; modrá | IVAR.H58-V | H5881S | 1592
novinka | 15. Nářadí a ochranné pomůcky | Pracovní vesta - prošívaná - vel. M; modrá | IVAR.H58-V | H5881M | 1592
novinka | 15. Nářadí a ochranné pomůcky | Pracovní vesta - prošívaná - vel. L; modrá | IVAR.H58-V | H5881L | 1592
novinka | 15. Nářadí a ochranné pomůcky | Pracovní vesta - prošívaná - vel. XL; modrá | IVAR.H58-V | H5881XL | 1592
novinka | 15. Nářadí a ochranné pomůcky | Pracovní vesta - prošívaná - vel. XXL; modrá | IVAR.H58-V | H5881XXL | 1592
novinka | 15. Nářadí a ochranné pomůcky | Pracovní vesta - prošívaná - vel. XXXL; modrá | IVAR.H58-V | H5881XXXL | 1592
novinka | 15. Nářadí a ochranné pomůcky | Pracovní vesta - prošívaná - vel. XXXXL; modrá | IVAR.H58-V | H5881XXXXL | 1592
novinka | 15. Nářadí a ochranné pomůcky | Pracovní mikina funkční - vel. S; modrá | IVAR.H97-M | H9761S | 1302
novinka | 15. Nářadí a ochranné pomůcky | Pracovní mikina funkční - vel. M; modrá | IVAR.H97-M | H9761M | 1302
novinka | 15. Nářadí a ochranné pomůcky | Pracovní mikina funkční - vel. L; modrá | IVAR.H97-M | H9761L | 1302
novinka | 15. Nářadí a ochranné pomůcky | Pracovní mikina funkční - vel. XL; modrá | IVAR.H97-M | H9761XL | 1302
novinka | 15. Nářadí a ochranné pomůcky | Pracovní mikina funkční - vel. XXL; modrá | IVAR.H97-M | H9761XXL | 1302
novinka | 15. Nářadí a ochranné pomůcky | Pracovní mikina funkční - vel. XXXL; modrá | IVAR.H97-M | H9761XXXL | 1302
novinka | 15. Nářadí a ochranné pomůcky | Pracovní mikina funkční - vel. XXXXL; modrá | IVAR.H97-M | H9761XXXXL | 1302
novinka | 15. Nářadí a ochranné pomůcky | Pracovní bunda - prošívaná - vel. S; modrá | IVAR.H59-B | H5994S | 2262
novinka | 15. Nářadí a ochranné pomůcky | Pracovní bunda - prošívaná - vel. M; modrá | IVAR.H59-B | H5994M | 2262
novinka | 15. Nářadí a ochranné pomůcky | Pracovní bunda - prošívaná - vel. L; modrá | IVAR.H59-B | H5994L | 2262
novinka | 15. Nářadí a ochranné pomůcky | Pracovní bunda - prošívaná - vel. XL; modrá | IVAR.H59-B | H5994XL | 2262
novinka | 15. Nářadí a ochranné pomůcky | Pracovní bunda - prošívaná - vel. XXL; modrá | IVAR.H59-B | H5994XXL | 2262
novinka | 15. Nářadí a ochranné pomůcky | Pracovní bunda - prošívaná - vel. XXXL; modrá | IVAR.H59-B | H5994XXXL | 2262
novinka | 15. Nářadí a ochranné pomůcky | Pracovní bunda - prošívaná - vel. XXXXL; modrá | IVAR.H59-B | H5994XXXXL | 2262
novinka | 15. Nářadí a ochranné pomůcky | Pracovní kalhoty - elastické - vel. 46; modré | IVAR.H23-K | H230746 | 1479
novinka | 15. Nářadí a ochranné pomůcky | Pracovní kalhoty - elastické - vel. 48; modré | IVAR.H23-K | H230748 | 1479
novinka | 15. Nářadí a ochranné pomůcky | Pracovní kalhoty - elastické - vel. 50; modré | IVAR.H23-K | H230750 | 1479
novinka | 15. Nářadí a ochranné pomůcky | Pracovní kalhoty - elastické - vel. 52; modré | IVAR.H23-K | H230752 | 1479
novinka | 15. Nářadí a ochranné pomůcky | Pracovní kalhoty - elastické - vel. 54; modré | IVAR.H23-K | H230754 | 1479
novinka | 15. Nářadí a ochranné pomůcky | Pracovní kalhoty - elastické - vel. 56; modré | IVAR.H23-K | H230756 | 1479
novinka | 15. Nářadí a ochranné pomůcky | Pracovní kalhoty - elastické - vel. 58; modré | IVAR.H23-K | H230758 | 1479
novinka | 15. Nářadí a ochranné pomůcky | Pracovní kalhoty - elastické - vel. 60; modré | IVAR.H23-K | H230760 | 1479
novinka | 15. Nářadí a ochranné pomůcky | Pracovní kalhoty - elastické - vel. 62; modré | IVAR.H23-K | H230762 | 1479
novinka | 15. Nářadí a ochranné pomůcky | Pracovní kalhoty - elastické - vel. 64; modré | IVAR.H23-K | H230764 | 1479
| 15. Nářadí a ochranné pomůcky | Pracovní kalhoty - dlouhé - vel. 48; s páskem | IVAR.R8ED+02 | HKAH9701.48 | 1454
| 15. Nářadí a ochranné pomůcky | Pracovní kalhoty - dlouhé - vel. 50; s páskem | IVAR.R8ED+02 | HKAH9701.50 | 1454
| 15. Nářadí a ochranné pomůcky | Pracovní kalhoty - dlouhé - vel. 52; s páskem | IVAR.R8ED+02 | HKAH9701.52 | 1454
| 15. Nářadí a ochranné pomůcky | Pracovní kalhoty - dlouhé - vel. 54; s páskem | IVAR.R8ED+02 | HKAH9701.54 | 1454
| 15. Nářadí a ochranné pomůcky | Pracovní kalhoty - dlouhé - vel. 56; s páskem | IVAR.R8ED+02 | HKAH9701.56 | 1454
| 15. Nářadí a ochranné pomůcky | Pracovní kalhoty - dlouhé - vel. 58; s páskem | IVAR.R8ED+02 | HKAH9701.58 | 1454
| 15. Nářadí a ochranné pomůcky | Pracovní kalhoty - dlouhé - vel. 60; s páskem | IVAR.R8ED+02 | HKAH9701.60 | 1454
| 15. Nářadí a ochranné pomůcky | Pracovní kalhoty - dlouhé - vel. 62; s páskem | IVAR.R8ED+02 | HKAH9701.62 | 1454
| 15. Nářadí a ochranné pomůcky | Pracovní kalhoty - dlouhé - vel. 64; s páskem | IVAR.R8ED+02 | HKAH9701.64 | 1454
| 15. Nářadí a ochranné pomůcky | Pracovní kalhoty - krátké - vel. 48; s páskem | IVAR.R8ED+04 | HSAH9706.48 | 1187
| 15. Nářadí a ochranné pomůcky | Pracovní kalhoty - krátké - vel. 50; s páskem | IVAR.R8ED+04 | HSAH9706.50 | 1187
| 15. Nářadí a ochranné pomůcky | Pracovní kalhoty - krátké - vel. 52; s páskem | IVAR.R8ED+04 | HSAH9706.52 | 1187
| 15. Nářadí a ochranné pomůcky | Pracovní kalhoty - krátké - vel. 54; s páskem | IVAR.R8ED+04 | HSAH9706.54 | 1187
| 15. Nářadí a ochranné pomůcky | Pracovní kalhoty - krátké - vel. 56; s páskem | IVAR.R8ED+04 | HSAH9706.56 | 1187
| 15. Nářadí a ochranné pomůcky | Pracovní kalhoty - krátké - vel. 58; s páskem | IVAR.R8ED+04 | HSAH9706.58 | 1187
| 15. Nářadí a ochranné pomůcky | Pracovní kalhoty - krátké - vel. 60; s páskem | IVAR.R8ED+04 | HSAH9706.60 | 1187
| 15. Nářadí a ochranné pomůcky | Pracovní kalhoty - krátké - vel. 62; s páskem | IVAR.R8ED+04 | HSAH9706.62 | 1187
| 15. Nářadí a ochranné pomůcky | Pracovní blůza - vel. 48 | IVAR.R8ED+01 | HBAH9700.48 | 1296
| 15. Nářadí a ochranné pomůcky | Pracovní blůza - vel. 50 | IVAR.R8ED+01 | HBAH9700.50 | 1296
| 15. Nářadí a ochranné pomůcky | Pracovní blůza - vel. 52 | IVAR.R8ED+01 | HBAH9700.52 | 1296
| 15. Nářadí a ochranné pomůcky | Pracovní blůza - vel. 54 | IVAR.R8ED+01 | HBAH9700.54 | 1296
| 15. Nářadí a ochranné pomůcky | Pracovní blůza - vel. 56 | IVAR.R8ED+01 | HBAH9700.56 | 1296
| 15. Nářadí a ochranné pomůcky | Pracovní blůza - vel. 58 | IVAR.R8ED+01 | HBAH9700.58 | 1296
| 15. Nářadí a ochranné pomůcky | Pracovní blůza - vel. 60 | IVAR.R8ED+01 | HBAH9700.60 | 1296
| 15. Nářadí a ochranné pomůcky | Pracovní blůza - vel. 62 | IVAR.R8ED+01 | HBAH9700.62 | 1296
| 15. Nářadí a ochranné pomůcky | Pracovní blůza - vel. 64 | IVAR.R8ED+01 | HBAH9700.64 | 1296
| 15. Nářadí a ochranné pomůcky | Pracovní bunda softshell - vel. M | IVAR.R8ED+12 | HBAH9705.M | 1565
| 15. Nářadí a ochranné pomůcky | Pracovní bunda softshell - vel. L | IVAR.R8ED+12 | HBAH9705.L | 1565
| 15. Nářadí a ochranné pomůcky | Pracovní bunda softshell - vel. XL | IVAR.R8ED+12 | HBAH9705.XL | 1565
| 15. Nářadí a ochranné pomůcky | Pracovní bunda softshell - vel. XXL | IVAR.R8ED+12 | HBAH9705.XXL | 1565
| 15. Nářadí a ochranné pomůcky | Pracovní bunda softshell - vel. XXXL | IVAR.R8ED+12 | HBAH9705.XXXL | 1565
vyřazeno | 15. Nářadí a ochranné pomůcky | Elektrohydraulický lis - síťový provoz - s vypínacím signálem - 230V | IVAR.POWER-PRESS | 577011 | vyřazeno
| 16. Solární systémy | Solární KIT pro ohřev TV s rámovými kolektory IVAR.SOLAR 210 M5 - šikmá taška | IVAR.KIT SOLAR 2R-300 | KITISE2R-300ST | 129946
| 16. Solární systémy | Solární KIT pro ohřev TV s rámovými kolektory IVAR.SOLAR 210 M5 - šikmý plech | IVAR.KIT SOLAR 2R-300 | KITISE2R-300SP | 126689
| 16. Solární systémy | Solární KIT pro ohřev TV s rámovými kolektory IVAR.SOLAR 210 M5- rovná | IVAR.KIT SOLAR 2R-300 | KITISE2R-300R | 131768
| 16. Solární systémy | Plochý rámový solární kolektor IVAR.SOLAR 210 M5 - vertikální - 1230x1696x86mm; plocha 2,09m2 | IVAR.SOLAR 210 M5 | IVSCAL210M4 | 13112
| 16. Solární systémy | Plochý rámový solární kolektor IVAR.SOLAR 260 M5 - vertikální - 1230x2111x86mm; plocha 2,60m2 | IVAR.SOLAR 260 M5 | IVSCAL260M4 | 16164
| 16. Solární systémy | Střešní uchycovací modul vertikálních rámových kolektorů IVAR.SOLAR - šikmá taška; pro 2 kolektory | IVAR.IVS ST | IVSST25V2 | 14985.01
| 16. Solární systémy | Střešní uchycovací modul vertikál. rámových kolektorů IVAR.SOLAR - šikmá taška; pro 1 další kolektor | IVAR.IVS ST | IVSST25V1 | 7943.45
| 16. Solární systémy | Spojka uchycovacích modulů kolektorů IVAR.SOLAR | IVAR.IVS S | IVSSPO1 | 450.94
| 16. Solární systémy | Střešní uchycovací modul vertikálních rámových kolektorů IVAR.SOLAR - šikmý plech; pro 2 kolektory | IVAR.IVS SP | IVSSP25V2 | 11294.26
| 16. Solární systémy | Střešní uchycovací modul vertikál. rámových kolektorů IVAR.SOLAR - šikmý plech; pro 1 další kolektor | IVAR.IVS SP | IVSSP25V1 | 5099.07
| 16. Solární systémy | Spojka uchycovacích modulů kolektorů IVAR.SOLAR | IVAR.IVS S | IVSSPO1 | 450.94
| 16. Solární systémy | Střešní uchycovací modul vertikálních rámových kolektorů IVAR.SOLAR - rovná; pro 2 kolektory | IVAR.IVS RS | IVSRS25V2 | 16372.52
| 16. Solární systémy | Střešní uchycovací modul vertikálních rámových kolektorů IVAR.SOLAR - rovná; pro 1 další kolektor | IVAR.IVS RS | IVSRS25V1 | 8984.07
| 16. Solární systémy | Spojka uchycovacích modulů kolektorů IVAR.SOLAR | IVAR.IVS S | IVSSPO1 | 450.94
| 16. Solární systémy | Montážní sada pro rámové kolektory IVAR.SOLAR - 2 kolektory | IVAR.SOL MS 2 | IVSMS2 | 5523
| 16. Solární systémy | Montážní sada pro rámové kolektory IVAR.SOLAR - pro další 1 kolektor | IVAR.SOL MS 1 | IVSMS1 | 2146
| 16. Solární systémy | Čerpadlová solární jednotka IVAR.SOLAR K - dvoutrubková bez regulace | IVAR.SOLAR K2 | IVSK8300 | 25833
| 16. Solární systémy | Čerpadlová solární jednotka IVAR.SOLAR K - jednotrubková bez regulace | IVAR.SOLAR K1 | IVSK8301 | 22219
| 16. Solární systémy | Čerpadlová solární jednotka IVAR.SOLAR K - s regulací IVAR.SOLAR ISTDC | IVAR.SOLAR K2 ISTDC | IVSK8300ISTDC | 29737
| 16. Solární systémy | Čerpadlová solární jednotka IVAR.SOLAR K - s regulací IVAR.SOLAR IMTDC | IVAR.SOLAR K2 IMTDC | IVSK8300IMTDC | 31247
| 16. Solární systémy | Čerpadlová solární jednotka IVAR.SOLAR K - s regulací IVAR.SOLAR ILTDC | IVAR.SOLAR K2 ILTDC | IVSK8300ILTDC | 33523
| 16. Solární systémy | Regulace solárních systémů IVAR.SOLAR ISTDC | IVAR.SOLAR ISTDC | IVS10301 | 6708
| 16. Solární systémy | Regulace solárních systémů IVAR.SOLAR IMTDC | IVAR.SOLAR IMTDC | IVS16301 | 8469
| 16. Solární systémy | Regulace solárních systémů IVAR.SOLAR ILTDC | IVAR.SOLAR ILTDC | IVS17401 | 11124
| 16. Solární systémy | Snímač do jímky - silikonový kabel 2m; 180° C | IVAR.SOLAR TT/S2 | IVS85220 | 572
| 16. Solární systémy | Snímač do jímky - PVC kabel 4m; 95° C | IVAR.SOLAR TT/P4 | IVS85140 | 653
| 16. Solární systémy | Snímač na potrubí - PVC kabel 4m; 95° C | IVAR.SOLAR TR/P4 | IVS81140 | 801
| 16. Solární systémy | Přepěťová ochrana pro kolektorové čidlo v instalační krabičce - 90x35x38mm | IVAR.SOLAR KA12 | IVS77600 | 755
| 16. Solární systémy | Pojistka 2A - pomalá | IVAR.SOLAR FUSE | IVS02125 | 22
| 16. Solární systémy | Odvzdušňovací a uzavírací ventil - pro solární systémy - 3/8" | IVAR.OVS SOLAR | 250031 | 910
| 16. Solární systémy | Odvzdušňovací a uzavírací ventil - pro solární systémy - 3/8"MF | IVAR.KK 29S | R29284 | 467
| 16. Solární systémy | Automatický odlučovač vzduchu - pro solární systémy - 3/4" | IVAR.DISCAL SOLAR 251 | 251003 | 3181
| 16. Solární systémy | Automatický odlučovač vzduchu - pro solární systémy - 5/4" | IVAR.DISCAL SOLAR 251 | 251007 | 7280
| 16. Solární systémy | Pojistný ventil - pro solární systémy - 1/2"x3/4"; 6bar | IVAR.PV SOLAR | 253046 | 742
| 16. Solární systémy | Pojistný ventil - pro solární systémy - 1/2"x3/4"; 10bar | IVAR.PV SOLAR | 253040 | 742
| 16. Solární systémy | Pojistný ventil - pro solární systémy - 3/4"x1"; 6bar | IVAR.PV SOLAR | 253056 | 1159
| 16. Solární systémy | Pojistný ventil - pro solární systémy - 3/4"x1"; 10bar | IVAR.PV SOLAR | 253050 | 1159
| 16. Solární systémy | Termostatický směšovací ventil - pro solární systémy - 1/2"; Kv 1,9 | IVAR.MIX SOLAR | 507025SOL | 2320
| 16. Solární systémy | Termostatický směšovací ventil - pro solární systémy - 3/4"; Kv 1,9 | IVAR.MIX SOLAR | 507035SOL | 2532
| 16. Solární systémy | Svěrné šroubení - pro solární systémy - pr. 18Cu x pr. 18Cu | IVAR.SOLAR 2543 | 254308 | 975
| 16. Solární systémy | Svěrné šroubení - pro solární systémy - pr. 22Cu x pr. 22Cu | IVAR.SOLAR 2543 | 254302 | 1073
| 16. Solární systémy | Svěrné šroubení - pro solární systémy - 3/4"M x pr. 18Cu | IVAR.SOLAR 2544 | 254458 | 626
| 16. Solární systémy | Svěrné šroubení - pro solární systémy - 3/4"M x pr. 22Cu | IVAR.SOLAR 2544 | 254452 | 803
| 16. Solární systémy | Svěrné šroubení - pro solární systémy - 3/4"M x pr. 18Cu | IVAR.SOLAR 2547 | 254758 | 665
| 16. Solární systémy | Svěrné šroubení - pro solární systémy - 3/4"M x pr. 22Cu | IVAR.SOLAR 2547 | 254752 | 810
| 16. Solární systémy | Svěrné šroubení - pro solární systémy - 3/4"F x pr. 18Cu | IVAR.SOLAR 2548 | 254858 | 726
| 16. Solární systémy | Svěrné šroubení - pro solární systémy - 3/4"F x pr. 22Cu | IVAR.SOLAR 2548 | 254852 | 828
| 16. Solární systémy | Svěrné šroubení - pro solární systémy - zátka x pr. 22Cu | IVAR.SOLAR 2540 | 254002 | 574
| 16. Solární systémy | Regulační ventil - s průtokoměrem - 3/4"; Q (l/min) 2-7 | IVAR.SOLAR 258 | 258503 | 3838
| 16. Solární systémy | Regulační ventil - s průtokoměrem - 3/4"; Q (l/min) 3-10 | IVAR.SOLAR 258 | 258533 | 3802
| 16. Solární systémy | Regulační ventil - s průtokoměrem - 3/4"; Q (l/min) 7-28 | IVAR.SOLAR 258 | 258523 | 3838
| 16. Solární systémy | Regulační ventil - s průtokoměrem - 1"; Q (l/min) 10-40 | IVAR.SOLAR 258 | 258603 | 4487
| 16. Solární systémy | Ruční pumpa - pro solární systémy | IVAR.SOLAR 2550 | 255010 | 9258
| 16. Solární systémy | 3cestný přepínací ventil - pro solární systémy - 3/4"; Kv 3,9 | IVAR.SOLAR 6443 | 644356 | 6925
| 16. Solární systémy | 3cestný přepínací ventil - pro solární systémy - 1"; Kv 9 | IVAR.SOLAR 6443 | 644366 | 8248
| 16. Solární systémy | Nemrznoucí směs - pro topné a solární systémy - 5l | IVAR.THERMOL | IVA.005.TH | viz 12. kapitola
| 16. Solární systémy | Nemrznoucí směs - pro topné a solární systémy - 30l | IVAR.THERMOL | IVA.030.TH | viz 12. kapitola
| 16. Solární systémy | Nemrznoucí směs - pro topné a solární systémy - 60l | IVAR.THERMOL | IVA.060.TH | viz 12. kapitola
novinka | 16. Solární systémy | Nemrznoucí směs - pro topné a solární systémy s inhibitorem - 5l | IVAR.LONG 500 | IVA.005.L500 | viz 12. kapitola
novinka | 16. Solární systémy | Nemrznoucí směs - pro topné a solární systémy - 30l | IVAR.LONG 500 | IVA.030.L500 | viz 12. kapitola
novinka | 16. Solární systémy | Nemrznoucí směs - pro topné a solární systémy - 60l | IVAR.LONG 500 | IVA.060.L500 | viz 12. kapitola
novinka | 16. Solární systémy | Čisticí kapalina - pro solární a topné systémy - dávkování 10%-20%/100l; 1l | IVAR.SOLAR | IVA1/MYSOL | 1159
novinka | 16. Solární systémy | Čisticí kapalina - pro solární a topné systémy - dávkování 10%-20%/100l; 5l | IVAR.SOLAR | IVA5/MYSOL | 5728
| 16. Solární systémy | Nerezové potrubí v kaučukové izolaci dvojité s kabelem - 2x pr. 16; 10m | IVAR.SOLAR INOX | IVSS0016010 | 892
| 16. Solární systémy | Nerezové potrubí v kaučukové izolaci dvojité s kabelem - 2x pr. 16; 20m | IVAR.SOLAR INOX | IVSS0016020 | 892
| 16. Solární systémy | Nerezové potrubí v kaučukové izolaci dvojité s kabelem - 2x pr. 20; 10m | IVAR.SOLAR INOX | IVSS0020010 | 1030
| 16. Solární systémy | Nerezové potrubí v kaučukové izolaci dvojité s kabelem - 2x pr. 20; 20m | IVAR.SOLAR INOX | IVSS0020020 | 1030
| 16. Solární systémy | Nerezové potrubí v kaučukové izolaci dvojité s kabelem - 2x pr. 20; 50m | IVAR.SOLAR INOX | IVSS0020050 | 1030
| 16. Solární systémy | Sada objímek - pro potrubí IVAR.SOLAR INOX - 2x pr. 16; sada | IVAR.ISISET | IVS2.904.004 | 560
| 16. Solární systémy | Sada objímek - pro potrubí IVAR.SOLAR INOX - 2x pr. 20; sada | IVAR.ISISET | IVS2.904.005 | 576
| 16. Solární systémy | Připojovací sada - pro nerezové vlnovcové trubky IVAR.SITE-TR - 12mm; 1/2" | IVAR.SITE-PS | H12MAC20 | viz 13. kapitola
| 16. Solární systémy | Připojovací sada - pro nerezové vlnovcové trubky IVAR.SITE-TR - 16mm; 3/4" | IVAR.SITE-PS | H16MAC20 | viz 13. kapitola
| 16. Solární systémy | Připojovací sada - pro nerezové vlnovcové trubky IVAR.SITE-TR - 20mm; 1" | IVAR.SITE-PS | H20MAC20 | viz 13. kapitola
| 16. Solární systémy | Sada matic - 12mm; 1/2" | IVAR.SITE-MA | M1600013 | viz 13. kapitola
| 16. Solární systémy | Sada matic - 16mm; 3/4" | IVAR.SITE-MA | M1600014 | viz 13. kapitola
| 16. Solární systémy | Sada matic - 20mm; 1" | IVAR.SITE-MA | M1600015 | viz 13. kapitola
| 16. Solární systémy | Sada půlených kroužků - 12mm; 1/2" | IVAR.SITE-KR | M1600004 | viz 13. kapitola
| 16. Solární systémy | Sada půlených kroužků - 16mm; 3/4" | IVAR.SITE-KR | M1600006 | viz 13. kapitola
| 16. Solární systémy | Sada půlených kroužků - 20mm; 1" | IVAR.SITE-KR | M1600008 | viz 13. kapitola
| 16. Solární systémy | Těsnicí podložka - voda - 12mm; 1/2" | IVAR.FASIT 202 W | I091GES12 | viz 13. kapitola
| 16. Solární systémy | Těsnicí podložka - voda - 16mm; 3/4" | IVAR.FASIT 202 W | I091GES15 | viz 13. kapitola
| 16. Solární systémy | Těsnicí podložka - voda - 20mm; 1" | IVAR.FASIT 202 W | I091GES17 | viz 13. kapitola
| 16. Solární systémy | Těsnicí podložka - 1/2"; 18,5x11x2mm | IVAR.OMNIA SO | I091GES45 | viz 13. kapitola
| 16. Solární systémy | Těsnicí podložka - 3/4"; 24x16x2mm | IVAR.OMNIA SO | I091GES46 | viz 13. kapitola
| 16. Solární systémy | Těsnicí podložka - 1"; 30x21x2mm | IVAR.OMNIA SO | I091GES48 | viz 13. kapitola
| 16. Solární systémy | Lisovací hlava - 12mm; 16mm; 1/2"-3/4" | IVAR.SITE-LH | M1600003 | viz 13. kapitola
| 16. Solární systémy | Lisovací hlava - 20mm; 1" | IVAR.SITE-LH | M1600002 | viz 13. kapitola
| 16. Solární systémy | Vsuvka/přechod - pro nerezové vlnovcové trubky IVAR.SITE-TR - 1/2"Mx1/2"M | IVAR.SITE-VS | M1650010 | viz 13. kapitola
| 16. Solární systémy | Vsuvka/přechod - pro nerezové vlnovcové trubky IVAR.SITE-TR - 3/4"M-3/4"M | IVAR.SITE-VS | M1650013 | viz 13. kapitola
| 16. Solární systémy | Vsuvka/přechod - pro nerezové vlnovcové trubky IVAR.SITE-TR - 1"Mx1"M | IVAR.SITE-VS | M1650014 | viz 13. kapitola
| 16. Solární systémy | Vsuvka/přechod - pro nerezové vlnovcové trubky IVAR.SITE-TR - 1/2"Mx3/8"M | IVAR.SITE-VS | M1650012 | viz 13. kapitola
| 16. Solární systémy | Vsuvka/přechod - pro nerezové vlnovcové trubky IVAR.SITE-TR - 1/2"Mx3/4"M | IVAR.SITE-VS | M1650015 | viz 13. kapitola
| 16. Solární systémy | Vsuvka/přechod - pro nerezové vlnovcové trubky IVAR.SITE-TR - 3/4"Mx1"M | IVAR.SITE-VS | M1650016 | viz 13. kapitola
| 16. Solární systémy | Vsuvka/přechod - pro nerezové vlnovcové trubky IVAR.SITE-TR - 1/2"Mx3/8"F | IVAR.SITE-VS | M1650011 | viz 13. kapitola
| 16. Solární systémy | Vsuvka/přechod - pro nerezové vlnovcové trubky IVAR.SITE-TR - 1/2"Mx3/4"F | IVAR.SITE-VS | M1650017 | viz 13. kapitola
| 16. Solární systémy | Vsuvka/přechod - pro nerezové vlnovcové trubky IVAR.SITE-TR - 3/4"Mx1"F | IVAR.SITE-VS | M1650018 | viz 13. kapitola
vyřazeno | 16. Solární systémy | Nerezové potrubí v kaučukové izolaci dvojité s kabelem - 2x pr. 16; 50m | IVAR.SOLAR INOX | IVSS0016050 | vyřazeno
novinka | 17. Tepelná čerpadla | Samostatná vnitřní jednotka IVAR.HP ATHENA STANDARD | IVAR.HP ATHENA STANDARD | IHP204462 | 40104
novinka | 17. Tepelná čerpadla | Samostatná venkovní jednotka ATHENA 14H - 14kW; t max. 65 °C | IVAR.HP ATHENA 14H | IHP202184 | 283063
novinka | 17. Tepelná čerpadla | Samostatná venkovní jednotka ATHENA 18H - 18kW; t max. 65 °C | IVAR.HP ATHENA 18H | IHP202186 | 311375
novinka | 17. Tepelná čerpadla | Samostatná venkovní jednotka ATHENA 14HC - 14kW; t max. 65 °C | IVAR.HP ATHENA 14HC | IHP202185 | 283063
novinka | 17. Tepelná čerpadla | Samostatná venkovní jednotka ATHENA 18HC - 18kW; t max. 65 °C | IVAR.HP ATHENA 18HC | IHP202187 | 311375
| 17. Tepelná čerpadla | Tepelné čerpadlo IVAR.HP ATHENA TOTAL - vzduch/voda - 14kW; t max. 65 °C; 300l TV; vytápění | IVAR.HP ATHENA 14H-T3 | IHPA14HT3 | 410588
| 17. Tepelná čerpadla | Tepelné čerpadlo IVAR.HP ATHENA TOTAL - vzduch/voda - 18kW; t max. 65 °C; 300l TV; vytápění | IVAR.HP ATHENA 18H-T3 | IHPA18HT3 | 438528
| 17. Tepelná čerpadla | Tepelné čerpadlo IVAR.HP ATHENA TOTAL - vzduch/voda - 14kW; t max. 65 °C; 300l TV; vytápění/chlazení | IVAR.HP ATHENA 14HC-T3 | IHPA14HCT3 | 410588
| 17. Tepelná čerpadla | Tepelné čerpadlo IVAR.HP ATHENA TOTAL - vzduch/voda - 18kW; t max. 65 °C; 300l TV; vytápění/chlazení | IVAR.HP ATHENA 18HC-T3 | IHPA18HCT3 | 438528
| 17. Tepelná čerpadla | Tepelné čerpadlo IVAR.HP ATHENA TOTAL COMPACT - vzduch/voda - 14kW; t max. 65 °C; 180l TV; vytápění | IVAR.HP ATHENA 14H-TC | IHPA14HTC | 383759
| 17. Tepelná čerpadla | Tepelné čerpadlo IVAR.HP ATHENA TOTAL COMPACT - vzduch/voda - 18kW; t max. 65 °C; 180l TV; vytápění | IVAR.HP ATHENA 18H-TC | IHPA18HTC | 411698
| 17. Tepelná čerpadla | Tepelné čerpadlo IVAR.HP ATHENA TOTAL COMPACT - vzduch/voda - 14kW; t max. 65 °C; 180l TV; vyt./chl. | IVAR.HP ATHENA 14HC-TC | IHPA14HCTC | 383759
| 17. Tepelná čerpadla | Tepelné čerpadlo IVAR.HP ATHENA TOTAL COMPACT - vzduch/voda - 18kW; t max. 65 °C; 180l TV; vyt./chl. | IVAR.HP ATHENA 18HC-TC | IHPA18HCTC | 411698
| 17. Tepelná čerpadla | Tepelné čerpadlo IVAR.HP ATHENA TOTAL +60 - vzduch/voda - 14kW; t max. 65 °C; 180l TV+60l; vytápění | IVAR.HP ATHENA 14H-T60 | IHPA14HT60 | 437542
| 17. Tepelná čerpadla | Tepelné čerpadlo IVAR.HP ATHENA TOTAL +60 - vzduch/voda - 18kW; t max. 65 °C; 180l TV+60l; vytápění | IVAR.HP ATHENA 18H-T60 | IHPA18HT60 | 465481
| 17. Tepelná čerpadla | Tepelné čerpadlo IVAR.HP ATHENA TOTAL +60 - vzduch/voda - 14kW; t max. 65 °C; 180l TV+60l; vyt./chl. | IVAR.HP ATHENA 14HC-T60 | IHPA14HCT60 | 437542
| 17. Tepelná čerpadla | Tepelné čerpadlo IVAR.HP ATHENA TOTAL +60 - vzduch/voda - 18kW; t max. 65 °C; 180l TV+60l; vyt./chl. | IVAR.HP ATHENA 18HC-T60 | IHPA18HCT60 | 465481
| 17. Tepelná čerpadla | Připojovací šroubení - pro venkovní a vnitřní jednotku TČ IVAR.HP ATHENA TOTAL | IVAR.TER-PS | IHP086U567AH | 1826
novinka | 17. Tepelná čerpadla | Připojovací šroubení - pro venkovní TČ IVAR.HP ATHENA STANDARD | IVAR.TER-PS | IHP086U567AS | 483.63
| 17. Tepelná čerpadla | Pružná hadice - pro TČ IVAR.HP ATHENA - pr. 28mm; 1000mm; 2ks | IVAR.TER-PH | IHP205184 | 4246
novinka | 17. Tepelná čerpadla | Pružná hadice – pro připojení TČ řady IVAR.HP ATHENA, LEGEND – pr. 28mm; 550mm | IVAR.TER-HO | IHP086L3931 | 1115.76
| 17. Tepelná čerpadla | Prostorový snímač - pro regulace GENESIS - aktivní; Modbus s displejem; bílý | IVAR.TER-PT | IHP086L3937 | 6494
| 17. Tepelná čerpadla | Prostorový snímač - pro regulace GENESIS - Pt1000; pasivní; bez displeje; bílý | IVAR.TER-PT | IHP086L5875 | 2123
| 17. Tepelná čerpadla | Prostorový snímač - pro regulace GENESIS - Pt1000; pasivní; bez displeje; Alu | IVAR.TER-PT | IHPTRS01 | 3559
| 17. Tepelná čerpadla | Teplotní snímač - pro TČ IVAR.HP CALIBRA, ATLAS, ATHENA, MEGA - Pt1000; do jímky pro TV | IVAR.TER-TS M | IHP086L3350 | 5775
| 17. Tepelná čerpadla | Teplotní snímač - pro TČ IVAR.HP CALIBRA, ATLAS, ATHENA, MEGA - Pt1000; ponorný | IVAR.TER-TS M | IHP086U3364 | 3372
| 17. Tepelná čerpadla | Teplotní snímač - pro TČ IVAR.HP CALIBRA, ATLAS, ATHENA, MEGA - Pt1000; příložný; kabel 2m | IVAR.TER-TS M | IHP086U3365 | 1124
| 17. Tepelná čerpadla | Teplotní snímač - pro TČ IVAR.HP CALIBRA, ATLAS, ATHENA, MEGA - Pt1000; do jímky; kabel 4m | IVAR.TER-TS M | IHP086L4466 | 593
| 17. Tepelná čerpadla | Topný kabel HZB-1 - pro TČ IVAR.HP ATHENA; délka topné části 1m | IVAR.TER-TP | IHP205069 | 3621
| 17. Tepelná čerpadla | Topný kabel HZB-2 - pro TČ IVAR.HP ATHENA; délka topné části 2m | IVAR.TER-TP | IHP205070 | 3809
| 17. Tepelná čerpadla | KIT rozšiřujícího modulu EM3 - pro TČ IVAR.HP ATHENA | IVAR.TER-RM | IHP205215 | 15922
| 17. Tepelná čerpadla | Vyrovnávací nádoba - pro TČ řady IVAR.HP ATEC, ITEC ECO, ATHENA, LEGEND, CALIBRA, ATLAS - 100l | IVAR.TER-AN | IHP086U3070 | 32990
| 17. Tepelná čerpadla | Oddělovací mezivýměník - pro TČ řady IVAR.HP ATEC, ITEC ECO, ATHENA 9-16kW | IVAR.TER-OV | IHP086L0768 | 31830
| 17. Tepelná čerpadla | Oddělovací mezivýměník - pro TČ řady IVAR.HP ATEC, ITEC ECO, ATHENA 18kW | IVAR.TER-OV | IHP086L0769 | 41512
| 17. Tepelná čerpadla | Nezámrzný ventil - 1"; 10bar; 0 °C ÷ 65 °C | IVAR.CIM 138 | CIM138025 | 2185
| 17. Tepelná čerpadla | Nezámrzný ventil - 5/4"; 10bar; 0 °C ÷ 65 °C | IVAR.CIM 138 | CIM138032 | 2310
| 17. Tepelná čerpadla | Nezámrzný ventil - 6/4"; 10bar; 0 °C ÷ 65 °C | IVAR.CIM 138 | CIM138040 | 2435
| 17. Tepelná čerpadla | Nezámrzný ventil - 1"; 10bar; 0 °C ÷ 65 °C | IVAR.108 | 108601 | 2901
| 17. Tepelná čerpadla | Nezámrzný ventil - 5/4"; 10bar; 0 °C ÷ 65 °C | IVAR.108 | 108701 | 3033
| 17. Tepelná čerpadla | KIT cirkulace teplé vody - pro TČ IVAR.HP ATEC-T, ITEC ECO-T, ATHENA, LEGEND, CALIBRA, ATLAS | IVAR.TER-KIT | IHP086L2260 | 3239
| 17. Tepelná čerpadla | Stojan 400 - pro TČ IVAR.HP ATHENA | IVAR.TER-S | IHP205066 | 17545
| 17. Tepelná čerpadla | Stojan typu P - pro TČ IVAR.HP ATHENA | IVAR.TER-S | IHP205067 | 18544
| 17. Tepelná čerpadla | Nástěnný držák - pro TČ IVAR.HP ATHENA | IVAR.TER-ND | IHP205068 | 23851
| 17. Tepelná čerpadla | Stříška přípojek - pro TČ IVAR.HP ATHENA | IVAR.TER-SP | IHP205071 | 2435
| 17. Tepelná čerpadla | Směšovací ventil třícestný - 1"; Kv 8; 5Nm | IVAR.MIX 3 | 501550 | viz 9. kapitola
| 17. Tepelná čerpadla | Směšovací ventil třícestný - 1"; Kv 12; 5Nm | IVAR.MIX 3 | 501551 | viz 9. kapitola
| 17. Tepelná čerpadla | Servopohon - ke směšovacím ventilům MIX a KS IVAR - 24V (spojité 0-10V); 5Nm; 70s | IVAR.ACTUATORS 24S | 1920752 | viz 9. kapitola
novinka | 17. Tepelná čerpadla | Tepelné čerpadlo IVAR.HP ITEC XT STANDARD 10 - vzduch/voda - 3-10kW; t max. 70 °C | IVAR.HP ITEC XT-S 10 | IHP20666873 | 261930
novinka | 17. Tepelná čerpadla | Tepelné čerpadlo IVAR.HP ITEC XT STANDARD 14 - vzduch/voda - 3-14kW; t max. 70 °C | IVAR.HP ITEC XT-S 14 | IHP20667073 | 291567
novinka | 17. Tepelná čerpadla | Tepelné čerpadlo IVAR.HP ITEC XT STANDARD 16 - vzduch/voda - 3-16kW; t max. 70 °C | IVAR.HP ITEC XT-S 16 | IHP20667273 | 315330
novinka | 17. Tepelná čerpadla | Tepelné čerpadlo IVAR.HP ITEC XT PLUS 10- vzduch/voda - 3-10kW; t max. 70 °C | IVAR.HP ITEC XT-P 10 | IHP20666878 | 299844
novinka | 17. Tepelná čerpadla | Tepelné čerpadlo IVAR.HP ITEC XT PLUS 14 - vzduch/voda - 3-14kW, t max. 70 °C | IVAR.HP ITEC XT-P 14 | IHP20667078 | 329481
novinka | 17. Tepelná čerpadla | Tepelné čerpadlo IVAR.HP ITEC XT PLUS 16 - vzduch/voda - 3-16kW; t max. 70 °C | IVAR.HP ITEC XT-P 16 | IHP20667278 | 353245
novinka | 17. Tepelná čerpadla | Tepelné čerpadlo IVAR.HP ITEC XT TOTAL 10 - vzduch/voda - 3-10kW; t max. 70 °C | IVAR.HP ITEC XT-T 10 | IHP20666879 | 319602
novinka | 17. Tepelná čerpadla | Tepelné čerpadlo IVAR.HP ITEC XT TOTAL 14 - vzduch/voda - 3-14kW, t max. 70 °C | IVAR.HP ITEC XT-T 14 | IHP20667079 | 349240
novinka | 17. Tepelná čerpadla | Tepelné čerpadlo IVAR.HP ITEC XT TOTAL 16 - vzduch/voda - 3-16kW; t max. 70 °C | IVAR.HP ITEC XT-T 16 | IHP20667279 | 373003
novinka | 17. Tepelná čerpadla | Tepelné čerpadlo IVAR.HP ITEC XT TOTAL COMPACT 10 - vzduch/voda - 3-10kW; t max. 70 °C | IVAR.HP ITEC XT-TC 10 | IHP20666877 | 319602
novinka | 17. Tepelná čerpadla | Tepelné čerpadlo IVAR.HP ITEC XT TOTAL COMPACT 14 - vzduch/voda - 3-14kW, t max. 70 °C | IVAR.HP ITEC XT-TC 14 | IHP20667077 | 349240
novinka | 17. Tepelná čerpadla | Tepelné čerpadlo IVAR.HP ITEC XT TOTAL COMPACT 16 - vzduch/voda - 3-16kW; t max. 70 °C | IVAR.HP ITEC XT-TC 16 | IHP20667277 | 373003
novinka | 17. Tepelná čerpadla | Tepelné čerpadlo IVAR.HP ITEC XT TOTAL 60 10 - vzduch/voda - 3-10kW; t max. 70 °C | IVAR.HP ITEC XT-T60 10 | IHP20666882 | 394790
novinka | 17. Tepelná čerpadla | Tepelné čerpadlo IVAR.HP ITEC XT TOTAL 60 14 - vzduch/voda - 3-14kW, t max. 70 °C | IVAR.HP ITEC XT-T60 14 | IHP20667082 | 424428
novinka | 17. Tepelná čerpadla | Tepelné čerpadlo IVAR.HP ITEC XT TOTAL 60 16 - vzduch/voda - 3-16kW; t max. 70 °C | IVAR.HP ITEC XT-T60 16 | IHP20667282 | 448191
| 17. Tepelná čerpadla | Tepelné čerpadlo IVAR.HP ITEC ECO-STANDARD 5 - vzduch/voda - 1,06-5kW; t max. 55°C | IVAR.HP ITEC ECO-S 5SP | IHP086L4754 | 169942
| 17. Tepelná čerpadla | Tepelné čerpadlo IVAR.HP ITEC ECO-STANDARD 8 - vzduch/voda - 1,7-8kW; t max. 65 °C | IVAR.HP ITEC ECO-S 8 | IHP086L4755 | 206174
| 17. Tepelná čerpadla | Tepelné čerpadlo IVAR.HP ITEC ECO-STANDARD 12 - vzduch/voda - 3,4-12kW, t max. 65 °C | IVAR.HP ITEC ECO-S 12 | IHP203243S | 253554
| 17. Tepelná čerpadla | Tepelné čerpadlo IVAR.HP ITEC ECO-STANDARD 16 - vzduch/voda - 3,4-16kW; t max. 65 °C | IVAR.HP ITEC ECO-S 16 | IHP086L4756 | 295361
| 17. Tepelná čerpadla | Tepelné čerpadlo IVAR.HP ITEC ECO-PLUS 5 - vzduch/voda - 1,06-5kW; t max. 65 °C | IVAR.HP ITEC ECO-P 5 | IHP086L4970 | 206384
| 17. Tepelná čerpadla | Tepelné čerpadlo IVAR.HP ITEC ECO-PLUS 8- vzduch/voda - 1,7-8kW; t max. 65 °C | IVAR.HP ITEC ECO-P 8 | IHP086L4972 | 242615
| 17. Tepelná čerpadla | Tepelné čerpadlo IVAR.HP ITEC ECO-PLUS 12 - vzduch/voda - 3,4-12kW, t max. 65 °C | IVAR.HP ITEC ECO-P 12 | IHP203243P | 289995
| 17. Tepelná čerpadla | Tepelné čerpadlo IVAR.HP ITEC ECO-PLUS 16 - vzduch/voda - 3,4-16kW; t max. 65 °C | IVAR.HP ITEC ECO-P 16 | IHP086L4974 | 331802
| 17. Tepelná čerpadla | Tepelné čerpadlo IVAR.HP ITEC ECO-TOTAL 5 - vzduch/voda - 1,06-5kW; t max. 65 °C | IVAR.HP ITEC ECO-T | IHP086L4748 | 221225
| 17. Tepelná čerpadla | Tepelné čerpadlo IVAR.HP ITEC ECO-TOTAL 8 - vzduch/voda - 1,7-8kW; t max. 65 °C | IVAR.HP ITEC ECO-T 8 | IHP086L4749 | 257456
| 17. Tepelná čerpadla | Tepelné čerpadlo IVAR.HP ITEC ECO-TOTAL 12 - vzduch/voda - 3,4-12kW, t max. 65 °C | IVAR.HP ITEC ECO-T 12 | IHP203243T | 304836
| 17. Tepelná čerpadla | Tepelné čerpadlo IVAR.HP ITEC ECO-TOTAL 16 - vzduch/voda - 3,4-16kW; t max. 65 °C | IVAR.HP ITEC ECO-T 16 | IHP086L4750 | 346643
| 17. Tepelná čerpadla | Tepelné čerpadlo IVAR.HP ITEC ECO-TOTAL COMPACT 5 - vzduch/voda - 1,06-5kW; t max. 65 °C | IVAR.HP ITEC ECO-TC 5SP | IHP086L4830 | 221225
| 17. Tepelná čerpadla | Tepelné čerpadlo IVAR.HP ITEC ECO-TOTAL COMPACT 8 - vzduch/voda - 1,7-8kW; t max. 65 °C | IVAR.HP ITEC ECO-TC 8 | IHP086L4831 | 257456
| 17. Tepelná čerpadla | Tepelné čerpadlo IVAR.HP ITEC ECO-TOTAL COMPACT 12 - vzduch/voda - 3,4-12kW, t max. 65 °C | IVAR.HP ITEC ECO-TC 12 | IHP203243TC | 304836
| 17. Tepelná čerpadla | Tepelné čerpadlo IVAR.HP ITEC ECO-TOTAL COMPACT 16 - vzduch/voda - 3,4-16kW; t max. 65 °C | IVAR.HP ITEC ECO-TC 16 | IHP086L4832 | 346643
| 17. Tepelná čerpadla | Tepelné čerpadlo IVAR.HP ITEC ECO-TOTAL 60 5 - vzduch/voda - 1,06-5kW; t max. 65 °C | IVAR.HP ITEC ECO-T60 5SP | IHP086L4821 | 297521
| 17. Tepelná čerpadla | Tepelné čerpadlo IVAR.HP ITEC ECO-TOTAL 60 8 - vzduch/voda - 1,7-8kW; t max. 65 °C | IVAR.HP ITEC ECO-T60 8 | IHP086L4822 | 333752
| 17. Tepelná čerpadla | Tepelné čerpadlo IVAR.HP ITEC ECO-TOTAL 60 12 - vzduch/voda - 3,4-12kW, t max. 65 °C | IVAR.HP ITEC ECO-T60 12 | IHP203243TQE | 381133
| 17. Tepelná čerpadla | Tepelné čerpadlo IVAR.HP ITEC ECO-TOTAL 60 16 - vzduch/voda - 3,4-16kW; t max. 65 °C | IVAR.HP ITEC ECO-T60 16 | IHP086L4823 | 422939
| 17. Tepelná čerpadla | Připojovací šroubení - pro venkovní jednotku TČ IVAR.HP ATEC-S, ITEC ECO-S - závit 1"/Cu28 | IVAR.TER-PS | IHP086U5670 | 875
| 17. Tepelná čerpadla | Připojovací šroubení - pro venkovní jednotku TČ IVAR.HP ATEC-S, ITEC ECO-S - závit 1"/závit 1" | IVAR.TER-PS | IHP086U6750 | 844
| 17. Tepelná čerpadla | Připojovací šroubení - pro vnitřní jednotku TČ IVAR.HP ATEC-S, ITEC ECO-P | IVAR.TER-PS | IHP086U5671 | 634
| 17. Tepelná čerpadla | Připojovací šroubení - pro vnitřní jednotku TČ IVAR.HP ATEC-S, ITEC ECO-T | IVAR.TER-PS | IHP086U5672 | 1369
novinka | 17. Tepelná čerpadla | Pružná hadice - pro připojení TČ řady IVAR.HP ITEC XT - pr. 28mm; 1000mm; 2ks | IVAR.TER-HI | IHP206909 | 6743
| 17. Tepelná čerpadla | Závitový pryžový kompenzátor - série T8 - 1"; L=175mm; EPDM | BRA.T8.500 | T8500025 | viz 14. kapitola
| 17. Tepelná čerpadla | Podstavec - pro TČ řady IVAR.HP ITEC ECO - 95x190x600mm; sada 2ks | IVAR.TER-PO | IHP466844 | 2256
| 17. Tepelná čerpadla | Podstavec - pro TČ řady IVAR.HP ITEC ECO - 95x190x800mm; sada 2ks | IVAR.TER-PO | IHP466846 | 2841
| 17. Tepelná čerpadla | Prostorový snímač - pro TČ řady IVAR.HP ATEC, ITEC ECO - aktivní; Modbus s displejem; bílý | IVAR.TER-PT | IHP086U9563 | 8054
| 17. Tepelná čerpadla | Samoregulační topný kabel - pro TČ řady IVAR.HP ATEC, ITEC ECO - 2m | IVAR.TER-TK | IHP928206 | 2426
| 17. Tepelná čerpadla | Relé kit - pro TČ řady IVAR.HP ATEC, ITEC ECO s funkcí Optimum; pro čerpadlo on/off | IVAR.TER-R | IHP086U0937 | 17420
| 17. Tepelná čerpadla | Externí svorky - s funkcí Smart Grid - pro TČ IVAR.HP ATEC, ITEC ECO | IVAR.TER-S | IHP086L5123 | 624
| 17. Tepelná čerpadla | Rozšiřovací modul - pro TČ řady IVAR.HP ITEC ECO | IVAR.TER-RMFT | IHP086L3047 | 21354
| 17. Tepelná čerpadla | Webserver - pro TČ řady IVAR.HP ATEC, ITEC ECO | IVAR.TER-WS | IHP086L1899 | 20417
| 17. Tepelná čerpadla | Teplotní venkovní snímač - pro TČ řady IVAR.HP ATEC, ITEC ECO, LEGEND | IVAR.TER-TSV | IHP086U2701 | 600
| 17. Tepelná čerpadla | Teplotní příložný snímač přívodu - pro TČ řady IVAR.HP ATEC, ITEC ECO, LEGEND - bez klipu na potrubí | IVAR.TER-TSP | IHP086U9710 | 500
| 17. Tepelná čerpadla | Příložný snímač teploty s klipem - pro TČ řady IVAR.HP ATEC, ITEC ECO, LEGEND - pro potrubí pr. 22mm | IVAR.TER-TSK | IHP086U5382 | 333
| 17. Tepelná čerpadla | Příložný snímač teploty s klipem - pro TČ řady IVAR.HP ATEC, ITEC ECO, LEGEND - pro potrubí pr. 28mm | IVAR.TER-TSK | IHP086U5383 | 333
| 17. Tepelná čerpadla | Teplotní snímač - pro TČ řady IVAR.HP ATEC, ITEC ECO, LEGEND - NTC 22 s Molex konektorem | IVAR.TER-ST | IHP086U2773 | 656
| 17. Tepelná čerpadla | Vyrovnávací nádoba - pro TČ řady IVAR.HP ATEC, ITEC ECO, ATHENA, LEGEND, CALIBRA, ATLAS - 100l | IVAR.TER-AN | IHP086U3070 | 32990
| 17. Tepelná čerpadla | Snímač rosného bodu - pro TČ řady IVAR.HP ATEC, ITEC ECO | IVAR.TER-SRB | IHP086U9240 | 31344
| 17. Tepelná čerpadla | Oddělovací mezivýměník - pro TČ řady IVAR.HP ATEC, ITEC ECO 5-6kW | IVAR.TER-OV | IHP086L0767 | 22321
| 17. Tepelná čerpadla | Oddělovací mezivýměník - pro TČ řady IVAR.HP ATEC, ITEC ECO, ATHENA 9-16kW | IVAR.TER-OV | IHP086L0768 | 31830
| 17. Tepelná čerpadla | Oddělovací mezivýměník - pro TČ řady IVAR.HP ATEC, ITEC ECO, ATHENA 18kW | IVAR.TER-OV | IHP086L0769 | 41512
| 17. Tepelná čerpadla | KIT cirkulace teplé vody - pro TČ IVAR.HP ATEC-T, ITEC ECO-T, ATHENA, LEGEND, CALIBRA, ATLAS | IVAR.TER-KIT | IHP086L2260 | 3239
| 17. Tepelná čerpadla | Rámový podstavec - pro venkovní jednotku TČ IVAR.AURA, ITEC ECO 5 a 8 (do 200kg) - se silentbloky | IVAR.TER-RP | IHP086SP740A | 1961
| 17. Tepelná čerpadla | Rámový podstavec - pro venkovní jednotku TČ IVAR.AURA, ITEC ECO 12 a 16 (do 200kg) - se silentbloky | IVAR.TER-RP | IHP086SP740B | 1961
novinka | 17. Tepelná čerpadla | Sada samostatných silentbloků - pro TČ IVAR.HP ITEC ECO 12-16kW, ITEC XT 10-16kW | IVAR.TER-KS | IHP086L5988 | 749
novinka | 17. Tepelná čerpadla | Sada samostatných silentbloků - pro TČ IVAR.HP ITEC ECO 5-8kW | IVAR.TER-KS | IHP086L5987 | 749
novinka | 17. Tepelná čerpadla | Stojan 400 - pro TČ IVAR.HP ITEC XT - výška cca. 0,4m | IVAR.TER-S | IHP206720 | 17420
novinka | 17. Tepelná čerpadla | Stojan 200 - pro TČ IVAR.HP ITEC XT - výška cca. 0,2m | IVAR.TER-S | IHP206721 | 17045
| 17. Tepelná čerpadla | KIT odvodu odtáté vody - pro TČ IVAR.HP AURA, ITEC XT; 1m | IVAR.TER-KO | IHP086L5157 | 2373
| 17. Tepelná čerpadla | KIT odvodu odtáté vody - pro TČ IVAR.HP AURA, ITEC XT; 3m | IVAR.TER-KO | IHP086L5158 | 3309
| 17. Tepelná čerpadla | KIT odvodu odtáté vody - pro TČ IVAR.HP AURA, ITEC XT; 5m | IVAR.TER-KO | IHP086L5159 | 4058
novinka | 17. Tepelná čerpadla | Oběhové čerpadlo G UPM2 25-75 - 0-10V - pro TČ řady IVAR.HP ATEC, ITEC ECO (náhrada 086L0626) | IVAR.TER-OC | IHP204329 | 17982
novinka | 17. Tepelná čerpadla | Oběhové čerpadlo MAXO 2-180-11-F02 KIT (0-10V, PWM) | IVAR.TER-OC | IHP207250 | 22561
| 17. Tepelná čerpadla | Nezámrzný ventil - 1"; 10bar; 0 °C ÷ 65 °C | IVAR.CIM 138 | CIM138025 | 2185
| 17. Tepelná čerpadla | Nezámrzný ventil - 5/4"; 10bar; 0 °C ÷ 65 °C | IVAR.CIM 138 | CIM138032 | 2310
| 17. Tepelná čerpadla | Nezámrzný ventil - 6/4"; 10bar; 0 °C ÷ 65 °C | IVAR.CIM 138 | CIM138040 | 2435
| 17. Tepelná čerpadla | Nezámrzný ventil - 1"; 10bar; 0 °C ÷ 65 °C | IVAR.108 | 108601 | 2901
| 17. Tepelná čerpadla | Nezámrzný ventil - 5/4"; 10bar; 0 °C ÷ 65 °C | IVAR.108 | 108701 | 3033
| 17. Tepelná čerpadla | Směšovací ventil třícestný - 1"; Kv 8; 5Nm | IVAR.MIX 3 | 501550 | viz 9. kapitola
| 17. Tepelná čerpadla | Směšovací ventil třícestný - 1"; Kv 12; 5Nm | IVAR.MIX 3 | 501551 | viz 9. kapitola
| 17. Tepelná čerpadla | Servopohon - ke směšovacím ventilům MIX a KS IVAR - 230V; 5Nm; 140s | IVAR.ACTUATORS 05 | 1920750 | viz 9. kapitola
| 17. Tepelná čerpadla | Třícestný směšovací ventil - DN 20; Kvs 6,3 | IVAR.TER-ES | IHP086U5265 | 3559
| 17. Tepelná čerpadla | Třícestný směšovací ventil - DN 25; Kvs 10 | IVAR.TER-ES | IHP086U5266 | 3684
| 17. Tepelná čerpadla | Tříbodový pohon třícestného směšovacího ventilu - 230V; 30s | IVAR.TER-EM | IHP086U3258 | 4366
| 17. Tepelná čerpadla | Tepelné čerpadlo IVAR.HP AURA - vzduch/vzduch - 3,2kW; vytápění do -30 °C; chlazení ; bez TV | IVAR.HP AURA S2 | IHP2045834 | 61803
| 17. Tepelná čerpadla | Tepelné čerpadlo IVAR.HP AURA - vzduch/vzduch - 4,0kW; vytápění do -30 °C; chlazení ; bez TV | IVAR.HP AURA T2 | IHP2045856 | 77236
| 17. Tepelná čerpadla | Nástěnný držák 600 - pro TČ IVAR.HP AURA | IVAR.TER-ND | IHP086L5949 | 3184
| 17. Tepelná čerpadla | Podstavec - pro TČ IVAR.HP ATEC, ITEC ECO, AURA; sada 2ks | IVAR.TER-P | IHP086L5969 | 4433
| 17. Tepelná čerpadla | Rámový podstavec - pro venkovní jednotku TČ IVAR.AURA, ITEC ECO 5 a 8 (do 200kg) - se silentbloky | IVAR.TER-RP | IHP086SP740A | 1961
| 17. Tepelná čerpadla | KIT silentbloků - pro TČ IVAR.HP AURA | IVAR.TER-KS | IHP086L5989 | 687
| 17. Tepelná čerpadla | Svod odtáté vody včetně silentbloků - pro TČ IVAR.HP AURA | IVAR.TER-S | IHP086L5154 | 13799
| 17. Tepelná čerpadla | KIT odvodu odtáté vody - pro TČ IVAR.HP AURA, ITEC XT; 1m | IVAR.TER-KO | IHP086L5157 | 2373
| 17. Tepelná čerpadla | KIT odvodu odtáté vody - pro TČ IVAR.HP AURA, ITEC XT; 3m | IVAR.TER-KO | IHP086L5158 | 3309
| 17. Tepelná čerpadla | KIT odvodu odtáté vody - pro TČ IVAR.HP AURA, ITEC XT; 5m | IVAR.TER-KO | IHP086L5159 | 4058
| 17. Tepelná čerpadla | Tepelné čerpadlo IVAR.HP BW ATLAS 12 - země/voda - 3-12kW; t max. 65 °C; TV 184l | IVAR.HP BW ATLAS 12 | IHP086L6187 | 352513
| 17. Tepelná čerpadla | Tepelné čerpadlo IVAR.HP BW ATLAS 18 - země/voda - 4-18kW; t max. 65 °C; TV 184l | IVAR.HP BW ATLAS 18 | IHP086L6188 | 379371
| 17. Tepelná čerpadla | Tepelné čerpadlo IVAR.HP WW ATLAS 12 - voda/voda - 3-12kW; t max. 65 °C; TV 184l | IVAR.HP WW ATLAS 12 | IHPWWATL12 | 441875
| 17. Tepelná čerpadla | Tepelné čerpadlo IVAR.HP WW ATLAS 18 - voda/voda - 4-18kW; t max. 65 °C; TV 184l | IVAR.HP WW ATLAS 18 | IHPWWATL18 | 499829
| 17. Tepelná čerpadla | Tepelné čerpadlo IVAR.HP BW ATLAS 12 DUO - země/voda - 3-12kW; t max. 65 °C | IVAR.HP BW ATLAS 12 DUO | IHP086L6195 | 317194
| 17. Tepelná čerpadla | Tepelné čerpadlo IVAR.HP BW ATLAS 18 DUO - země/voda - 4-18kW; t max. 65 °C | IVAR.HP BW ATLAS 18 DUO | IHP086L6196 | 344791
| 17. Tepelná čerpadla | Tepelné čerpadlo IVAR.HP WW ATLAS 12 DUO - voda/voda - 3-12kW; t max. 65 °C | IVAR.HP WW ATLAS 12 DUO | IHPWWATLD12 | 406556
| 17. Tepelná čerpadla | Tepelné čerpadlo IVAR.HP WW ATLAS 18 DUO - voda/voda - 4-18kW; t max. 65 °C | IVAR.HP WW ATLAS 18 DUO | IHPWWATLD18 | 465249
novinka | 17. Tepelná čerpadla | Tepelné čerpadlo IVAR.HP CALIBRA ECO COOL 8 - země/voda - 2-8kW; t max. 65 °C; TV 184l | IVAR.HP BW CALIBRA ECO COOL 8 | IHP206943 | 328460
novinka | 17. Tepelná čerpadla | Tepelné čerpadlo IVAR.HP CALIBRA ECO COOL 12 - země/voda - 3-12kW; t max. 65 °C; TV 184l | IVAR.HP BW CALIBRA ECO COOL 12 | IHP206944 | 374528
novinka | 17. Tepelná čerpadla | Tepelné čerpadlo IVAR.HP CALIBRA ECO COOL 8 - voda/voda - 1,5-7kW, t max. 65 °C; TV 184l | IVAR.HP WW CALIBRA ECO COOL 8 | IHPWW206943 | 408608
novinka | 17. Tepelná čerpadla | Tepelné čerpadlo IVAR.HP CALIBRA ECO COOL 12 - voda/voda - 3-12kW, t max. 65 °C; TV 184l | IVAR.HP WW CALIBRA ECO COOL 12 | IHPWW206944 | 463890
| 17. Tepelná čerpadla | Tepelné čerpadlo IVAR.HP CALIBRA ECO 8 - země/voda - 2-8kW; t max. 65 °C; TV 184l | IVAR.HP BW CALIBRA ECO 8 | IHP203645 | 269051
| 17. Tepelná čerpadla | Tepelné čerpadlo IVAR.HP CALIBRA ECO 12 - země/voda - 3-12kW; t max. 65 °C; TV 184l | IVAR.HP BW CALIBRA ECO 12 | IHP203650 | 312024
| 17. Tepelná čerpadla | Tepelné čerpadlo IVAR.HP CALIBRA ECO 16 - země/voda - 4-16kW; t max. 65 °C; TV 184l | IVAR.HP BW CALIBRA ECO 16 | IHP204010 | 353184
| 17. Tepelná čerpadla | Tepelné čerpadlo IVAR.HP CALIBRA ECO 8 - voda/voda - 2-8kW; t max. 65 °C; TV 184l | IVAR.HP WW CALIBRA ECO 8 | IHP203645WW | 349199
| 17. Tepelná čerpadla | Tepelné čerpadlo IVAR.HP CALIBRA ECO 12 - voda/voda - 3-12kW; t max. 65 °C; TV 184l | IVAR.HP WW CALIBRA ECO 12 | IHP203650WW | 401386
| 17. Tepelná čerpadla | Tepelné čerpadlo IVAR.HP CALIBRA ECO 16 - voda/voda - 4-16kW; t max. 65 °C; TV 184l | IVAR.HP WW CALIBRA ECO 16 | IHP204010WW | 473643
| 17. Tepelná čerpadla | Tepelné čerpadlo IVAR.HP CALIBRA ECO 8 DUO - země/voda - 2-8kW; t max. 65 °C | IVAR.HP BW CALIBRA ECO 8 DUO | IHP203646 | 236754
| 17. Tepelná čerpadla | Tepelné čerpadlo IVAR.HP CALIBRA ECO 12 DUO - země/voda - 3-12kW; t max. 65 °C | IVAR.HP BW CALIBRA ECO 12 DUO | IHP203651 | 274557
| 17. Tepelná čerpadla | Tepelné čerpadlo IVAR.HP CALIBRA ECO 16 DUO - země/voda - 4-16kW; t max. 65 °C | IVAR.HP BW CALIBRA ECO 16 DUO | IHP204013 | 310815
| 17. Tepelná čerpadla | Tepelné čerpadlo IVAR.HP CALIBRA ECO 8 DUO - voda/voda - 2-8kW; t max. 65 °C | IVAR.HP WW CALIBRA ECO 8 DUO | IHP203646WW | 316902
| 17. Tepelná čerpadla | Tepelné čerpadlo IVAR.HP CALIBRA ECO 12 DUO - voda/voda - 3-12kW; t max. 65 °C | IVAR.HP WW CALIBRA ECO 12 DUO | IHP203651WW | 363919
| 17. Tepelná čerpadla | Tepelné čerpadlo IVAR.HP CALIBRA ECO 16 DUO - voda/voda - 4-16kW; t max. 65 °C | IVAR.HP WW CALIBRA ECO 16 DUO | IHP204013WW | 431274
| 17. Tepelná čerpadla | Tepelné čerpadlo IVAR.HP LEGEND - země/voda - 4kW; t max. 60 °C; TV 184l | IVAR.HP BW LEGEND 4 | IHP0204592 | 209037
| 17. Tepelná čerpadla | Tepelné čerpadlo IVAR.HP LEGEND - země/voda - 6kW; t max. 60 °C; TV 184l | IVAR.HP BW LEGEND 6 | IHP0204593 | 215372
| 17. Tepelná čerpadla | Tepelné čerpadlo IVAR.HP LEGEND - země/voda - 8kW; t max. 60 °C; TV 184l | IVAR.HP BW LEGEND 8 | IHP0204594 | 221706
| 17. Tepelná čerpadla | Tepelné čerpadlo IVAR.HP LEGEND - země/voda - 10kW; t max. 60 °C; TV 184l | IVAR.HP BW LEGEND 10 | IHP0204595 | 234375
| 17. Tepelná čerpadla | Tepelné čerpadlo IVAR.HP LEGEND - voda/voda - 4kW; t max. 60 °C; TV 184l | IVAR.HP WW LEGEND 4 | IHPWW0204592 | 265438
| 17. Tepelná čerpadla | Tepelné čerpadlo IVAR.HP LEGEND - voda/voda - 6kW; t max. 60 °C; TV 184l | IVAR.HP WW LEGEND 6 | IHPWW0204593 | 271772
| 17. Tepelná čerpadla | Tepelné čerpadlo IVAR.HP LEGEND - voda/voda - 8kW; t max. 60 °C; TV 184l | IVAR.HP WW LEGEND 8 | IHPWW0204594 | 287924
| 17. Tepelná čerpadla | Tepelné čerpadlo IVAR.HP LEGEND - voda/voda - 10kW; t max. 60 °C; TV 184l | IVAR.HP WW LEGEND 10 | IHPWW0204595 | 306900
| 17. Tepelná čerpadla | Tepelné čerpadlo IVAR.HP LEGEND DUO - země/voda - 6kW; t max. 60 °C | IVAR.HP BW LEGEND DUO 6 | IHP0204626 | 177365
| 17. Tepelná čerpadla | Tepelné čerpadlo IVAR.HP LEGEND DUO - země/voda - 8kW; t max. 60 °C | IVAR.HP BW LEGEND DUO 8 | IHP0204627 | 183699
| 17. Tepelná čerpadla | Tepelné čerpadlo IVAR.HP LEGEND DUO - země/voda - 10kW; t max. 60 °C | IVAR.HP BW LEGEND DUO 10 | IHP0204628 | 196368
| 17. Tepelná čerpadla | Tepelné čerpadlo IVAR.HP LEGEND DUO - země/voda - 13kW; t max. 60 °C | IVAR.HP BW LEGEND DUO 13 | IHP0204629 | 209037
| 17. Tepelná čerpadla | Tepelné čerpadlo IVAR.HP LEGEND DUO - země/voda - 17kW; t max. 60 °C | IVAR.HP BW LEGEND DUO 17 | IHP0204630 | 228041
| 17. Tepelná čerpadla | Tepelné čerpadlo IVAR.HP LEGEND DUO - voda/voda - 6kW; t max. 60 °C | IVAR.HP WW LEGEND DUO 6 | IHPWW0204626 | 233766
| 17. Tepelná čerpadla | Tepelné čerpadlo IVAR.HP LEGEND DUO - voda/voda - 8kW; t max. 60 °C | IVAR.HP WW LEGEND DUO 8 | IHPWW0204627 | 249917
| 17. Tepelná čerpadla | Tepelné čerpadlo IVAR.HP LEGEND DUO - voda/voda - 10kW; t max. 60 °C | IVAR.HP WW LEGEND DUO 10 | IHPWW0204628 | 268893
| 17. Tepelná čerpadla | Tepelné čerpadlo IVAR.HP LEGEND DUO - voda/voda - 13kW; t max. 60 °C | IVAR.HP WW LEGEND DUO 13 | IHPWW0204629 | 284469
| 17. Tepelná čerpadla | Tepelné čerpadlo IVAR.HP LEGEND DUO - voda/voda - 17kW; t max. 60 °C | IVAR.HP WW LEGEND DUO 17 | IHPWW0204630 | 334569
| 17. Tepelná čerpadla | Připojovací šroubení - pro TČ řady IVAR.HP LEGEND 4-10 | IVAR.TER-PS | IHP08645675 | 1424
| 17. Tepelná čerpadla | Připojovací šroubení - pro TČ řady IVAR.HP LEGEND DUO 6-10 | IVAR.TER-PS | IHP08645677 | 1402
| 17. Tepelná čerpadla | Připojovací šroubení - pro TČ řady IVAR.HP LEGEND DUO 13-17 | IVAR.TER-PS | IHP08645678 | 1638
| 17. Tepelná čerpadla | Připojovací šroubení - pro TČ řady IVAR.HP CALIBRA, ATLAS | IVAR.TER-PS | IHP08645681 | 1106
| 17. Tepelná čerpadla | Tepelně izolovaná pružná hadice pro TČ řady IVAR.HP LEGEND - pr. 28mm; 600mm | IVAR.TER-HN | IHP086U6012 | 1561
| 17. Tepelná čerpadla | Pružná hadice - pro připojení TČ řady IVAR.HP LEGEND, ATEC, ITEC ECO - pr. 22mm; 550mm | IVAR.TER-HO | IHP086U9854 | 812
| 17. Tepelná čerpadla | Pružná hadice - pro připojení TČ řady IVAR.HP LEGEND, ATEC, ITEC ECO - opletená; pr. 28mm; 550mm | IVAR.TER-HO | IHP086U9855 | 1116
| 17. Tepelná čerpadla | Vyrovnávací nádoba - pro TČ řady IVAR.HP ATEC, ITEC ECO, ATHENA, LEGEND, CALIBRA, ATLAS - 100l | IVAR.TER-AN | IHP086U3070 | 32990
| 17. Tepelná čerpadla | KIT cirkulace teplé vody - pro TČ IVAR.HP ATEC-T, ITEC ECO-T, ATHENA, LEGEND, CALIBRA, ATLAS | IVAR.TER-KIT | IHP086L2260 | 3239
| 17. Tepelná čerpadla | Teplotní venkovní snímač - pro TČ řady IVAR.HP ATEC, ITEC ECO, LEGEND | IVAR.TER-TSV | IHP086U2701 | 600
| 17. Tepelná čerpadla | Teplotní příložný snímač přívodu - pro TČ řady IVAR.HP ATEC, ITEC ECO, LEGEND - bez klipu na potrubí | IVAR.TER-TSP | IHP086U9710 | 500
| 17. Tepelná čerpadla | Příložný snímač teploty s klipem - pro TČ řady IVAR.HP ATEC, ITEC ECO, LEGEND - pro potrubí pr. 22mm | IVAR.TER-TSK | IHP086U5382 | 333
| 17. Tepelná čerpadla | Příložný snímač teploty s klipem - pro TČ řady IVAR.HP ATEC, ITEC ECO, LEGEND - pro potrubí pr. 28mm | IVAR.TER-TSK | IHP086U5383 | 333
| 17. Tepelná čerpadla | Teplotní snímač - pro TČ řady IVAR.HP ATEC, ITEC ECO, LEGEND - NTC 22 s Molex konektorem | IVAR.TER-ST | IHP086U2773 | 656
| 17. Tepelná čerpadla | Teplotní snímač - pro TČ IVAR.HP CALIBRA, ATLAS, ATHENA, MEGA - Pt1000; do jímky pro TV | IVAR.TER-TS M | IHP086L3350 | 5775
| 17. Tepelná čerpadla | Teplotní snímač - pro TČ IVAR.HP CALIBRA, ATLAS, ATHENA, MEGA - Pt1000; ponorný | IVAR.TER-TS M | IHP086U3364 | 3372
| 17. Tepelná čerpadla | Teplotní snímač - pro TČ IVAR.HP CALIBRA, ATLAS, ATHENA, MEGA - Pt1000; příložný; kabel 2m | IVAR.TER-TS M | IHP086U3365 | 1124
| 17. Tepelná čerpadla | Teplotní snímač - pro TČ IVAR.HP CALIBRA, ATLAS, ATHENA, MEGA - Pt1000; do jímky; kabel 4m | IVAR.TER-TS M | IHP086L4466 | 593
| 17. Tepelná čerpadla | Elektronický snímač průtoku - pro TČ řady IVAR.HP MEGA, LEGEND | IVAR.TER-TSS | IHP086L3745 | 35833
| 17. Tepelná čerpadla | Snímač průtoku - pro TČ řady IVAR.HP CALIBRA, ATLAS, LEGEND (DUO) | IVAR.TER-PRT | IHP086U2441 | 16383
| 17. Tepelná čerpadla | Aktivní prostorový snímač - pro TČ řady IVAR.HP LEGEND | IVAR.TER-PT | IHP086U6003 | 6556
| 17. Tepelná čerpadla | Prostorový snímač - pro regulace GENESIS - aktivní; Modbus s displejem; bílý | IVAR.TER-PT | IHP086L3937 | 6494
| 17. Tepelná čerpadla | Prostorový snímač - pro regulace GENESIS - Pt1000; pasivní; bez displeje; bílý | IVAR.TER-PT | IHP086L5875 | 2123
| 17. Tepelná čerpadla | Prostorový snímač - pro regulace GENESIS - Pt1000; pasivní; bez displeje; Alu | IVAR.TER-PT | IHPTRS01 | 3559
| 17. Tepelná čerpadla | Rozšiřující modul - pro TČ řady IVAR.HP LEGEND | IVAR.TER-RMF | IHP086U6009 | 10302
| 17. Tepelná čerpadla | Webserver - pro TČ řady IVAR.HP LEGEND | IVAR.TER-WS | IHP086L1898 | 20042
| 17. Tepelná čerpadla | Pohon 3bodový - 24V | IVAR.TER-ES | IHP086U5269 | 7368
| 17. Tepelná čerpadla | Třícestný směšovací ventil - DN 20; Kvs 6,3 | IVAR.TER-ES | IHP086U5265 | 3559
| 17. Tepelná čerpadla | Třícestný směšovací ventil - DN 25; Kvs 10 | IVAR.TER-ES | IHP086U5266 | 3684
| 17. Tepelná čerpadla | Směšovací ventil třícestný - 1"; Kv 8; 5Nm | IVAR.MIX 3 | 501550 | viz 9. kapitola
| 17. Tepelná čerpadla | Směšovací ventil třícestný - 1"; Kv 12; 5Nm | IVAR.MIX 3 | 501551 | viz 9. kapitola
| 17. Tepelná čerpadla | Servopohon - ke směšovacím ventilům MIX a KS IVAR - 230V; 5Nm; 140s | IVAR.ACTUATORS 05 | 1920750 | viz 9. kapitola
| 17. Tepelná čerpadla | Servopohon - ke směšovacím ventilům MIX a KS IVAR - 24V (spojité 0-10V); 5Nm; 70s | IVAR.ACTUATORS 24S | 1920752 | viz 9. kapitola
| 17. Tepelná čerpadla | Sestava pro chlazení typ 1 - pro TČ IVAR.HP ATLAS - pasiv bez EM3; bez výměníku | IVAR.TER-SCH | IHP086SCH001 | 18997
| 17. Tepelná čerpadla | Sestava pro chlazení typ 2 - pro TČ IVAR.HP CALIBRA, ATLAS - pasiv s EM3; bez výměníku | IVAR.TER-SCH | IHP086SCH002 | 32742
| 17. Tepelná čerpadla | Sestava pro chlazení typ 3 - pro TČ IVAR.HP CALIBRA, ATLAS - pasiv s EM3; s výměníkem | IVAR.TER-SCH | IHP086SCH003 | 71260
| 17. Tepelná čerpadla | Sestava pro chlazení typ 4 - pro TČ IVAR.HP CALIBRA, ATLAS - pasiv/aktiv s EM3; bez výměníku | IVAR.TER-SCH | IHP086SCH004 | 82767
| 17. Tepelná čerpadla | Sestava pro chlazení typ 5 - pro TČ IVAR.HP CALIBRA, ATLAS - pasiv/aktiv s EM3; s výměníkem | IVAR.TER-SCH | IHP086SCH005 | 131891
| 17. Tepelná čerpadla | Rozšiřovací modul EM3 - s transformátorem - 24V; pro interní montáž do TČ IVAR.HP CALIBRA, ATLAS | IVAR.TER-RMP | IHP086L5983 | 14726
novinka | 17. Tepelná čerpadla | Tepelné čerpadlo IVAR.HP MEGA ECO L - země/voda - 14-58kW, t max. 65 °C | IVAR.HP BW MEGA ECO L | IHP205914 | 933825
novinka | 17. Tepelná čerpadla | Tepelné čerpadlo IVAR.HP MEGA ECO XL - země/voda - 21-85kW, t max. 65 °C | IVAR.HP BW MEGA ECO XL | IHP205850 | 1135431
| 17. Tepelná čerpadla | Tepelné čerpadlo IVAR.HP MEGA - země/voda - 33kW; t max. 65° C; třícestný ventil TV | IVAR.HP MEGA S-E | IHP205218 | 633193
| 17. Tepelná čerpadla | Tepelné čerpadlo IVAR.HP MEGA - země/voda - 33kW; t max. 65° C | IVAR.HP MEGA S | IHP086L4472 | 595123
| 17. Tepelná čerpadla | Tepelné čerpadlo IVAR.HP MEGA - země/voda - 44kW; t max. 65° C | IVAR.HP MEGA M | IHP086L4939 | 669659
| 17. Tepelná čerpadla | Tepelné čerpadlo IVAR.HP MEGA - země/voda - 59kW; t max. 65° C | IVAR.HP MEGA L | IHP086L3019 | 884482
| 17. Tepelná čerpadla | Tepelné čerpadlo IVAR.HP MEGA - země/voda - 88kW; t max. 65° C | IVAR.HP MEGA XL | IHP086L3020 | 1049070
| 17. Tepelná čerpadla | Připojovací šroubení - pro TČ IVAR.HP MEGA S-M | IVAR.TER-PS | IHP08645680 | 2637
| 17. Tepelná čerpadla | Připojovací šroubení - pro TČ IVAR.HP MEGA L-XL | IVAR.TER-PS | IHP08645679 | 3346
| 17. Tepelná čerpadla | Pružná hadice - pro připojení TČ IVAR.HP MEGA - DN 28mm; 600mm | IVAR.TER-HO | IHP086U6000 | 2060
| 17. Tepelná čerpadla | Pružná hadice - pro připojení TČ IVAR.HP MEGA - DN 35mm; 620mm | IVAR.TER-HO | IHP086U6001 | 2373
| 17. Tepelná čerpadla | Pružná hadice - pro připojení TČ IVAR.HP MEGA - DN 42mm; 820mm | IVAR.TER-HO | IHP086L3433 | 4745
| 17. Tepelná čerpadla | Tepelně izolovaná pružná hadice - pro připojení TČ řady IVAR.HP MEGA - DN 42mm; 800mm | IVAR.TER-HN | IHP086L3436 | 4745
| 17. Tepelná čerpadla | Tepelně izolovaná pružná hadice - pro připojení TČ řady IVAR.HP MEGA - DN 54mm; 800mm | IVAR.TER-HN | IHP086L3437 | 7055
| 17. Tepelná čerpadla | Teplotní snímač - pro TČ IVAR.HP CALIBRA, ATLAS, ATHENA, MEGA - Pt1000; do jímky pro TV | IVAR.TER-TS M | IHP086L3350 | 5775
| 17. Tepelná čerpadla | Teplotní snímač - pro TČ IVAR.HP CALIBRA, ATLAS, ATHENA, MEGA - Pt1000; ponorný | IVAR.TER-TS M | IHP086U3364 | 3372
| 17. Tepelná čerpadla | Teplotní snímač - pro TČ IVAR.HP CALIBRA, ATLAS, ATHENA, MEGA - Pt1000; příložný; kabel 2m | IVAR.TER-TS M | IHP086U3365 | 1124
| 17. Tepelná čerpadla | Teplotní snímač - pro TČ IVAR.HP CALIBRA, ATLAS, ATHENA, MEGA - Pt1000; do jímky; kabel 4m | IVAR.TER-TS M | IHP086L4466 | 593
| 17. Tepelná čerpadla | 3cestný přepínací ventil - DN 40; 230V; 15sec | IVAR.TER-MIX | IHP086L3426 | 16671
| 17. Tepelná čerpadla | 3cestný přepínací ventil - DN 50; 230V; 15sec | IVAR.TER-MIX | IHP086L3427 | 21978
| 17. Tepelná čerpadla | KIT se šroubením DAB.EVOSTA2 40-70/180 | DAB.EVOSTA KIT | 555112DAB70 | 6845
| 17. Tepelná čerpadla | Prostorový snímač - pro regulace GENESIS - aktivní; Modbus s displejem; bílý | IVAR.TER-PT | IHP086L3937 | 6494
| 17. Tepelná čerpadla | Prostorový snímač - pro 2-5 distribučních okruhů - pro TČ řady IVAR.HP MEGA | IVAR.TER-PT | IHP086L4431 | 10490
| 17. Tepelná čerpadla | Rozšiřovací modul EM3 - pro TČ řady IVAR.HP MEGA; externí montáž | IVAR.TER-RMP | IHP086L5981 | 18606
| 17. Tepelná čerpadla | Rozšiřovací modul EM3 - pro TČ řady IVAR.HP MEGA; interní montáž | IVAR.TER-RMP | IHP086L5982 | 15859
| 17. Tepelná čerpadla | Elektronický snímač průtoku - pro TČ řady IVAR.HP MEGA, LEGEND | IVAR.TER-TSS | IHP086L3745 | 35833
vyřazeno | 17. Tepelná čerpadla | Oběhové čerpadlo Wilo Para 25-1-9 Twin KIT Plus - pro TČ řady IVAR.HP ATEC, ITEC ECO-S 5-13kW | IVAR.TER-OC | IHP086L0626 | vyřazeno
vyřazeno | 17. Tepelná čerpadla | Oběhové čerpadlo Wilo Para 25-1-11 - pro TČ řady IVAR.HP ATEC, ITEC ECO-S 16-18kW; vyšší tlak | IVAR.TER-OC | IHP086L0627 | vyřazeno
vyřazeno | 17. Tepelná čerpadla | Oběhové čerpadlo Grundfos UPM2 25-75 Twin KIT Total - pro TČ řady IVAR.HP ATEC, ITEC ECO-S 16-18kW | IVAR.TER-OC | IHP086L1172 | vyřazeno
vyřazeno | 17. Tepelná čerpadla | Tepelné čerpadlo IVAR.HP CALIBRA 7 - země/voda - 1,5-7kW; t max. 65 °C; TV 184l | IVAR.HP BW CALIBRA 7 | IHP086L6026 | vyřazeno
vyřazeno | 17. Tepelná čerpadla | Tepelné čerpadlo IVAR.HP CALIBRA 12 - země/voda - 3-12kW; t max. 65 °C; TV 184l | IVAR.HP BW CALIBRA 12 | IHP086L5951 | vyřazeno
vyřazeno | 17. Tepelná čerpadla | Tepelné čerpadlo IVAR.HP CALIBRA 7 - voda/voda - 1,5-7kW; t max. 65 °C; TV 184l | IVAR.HP WW CALIBRA 7 | IHPWWCAL07 | vyřazeno
vyřazeno | 17. Tepelná čerpadla | Tepelné čerpadlo IVAR.HP CALIBRA 12 - voda/voda - 3-12kW; t max. 65 °C; TV 184l | IVAR.HP WW CALIBRA 12 | IHPWWCAL12 | vyřazeno
vyřazeno | 17. Tepelná čerpadla | Tepelné čerpadlo IVAR.HP CALIBRA 7 DUO - země/voda - 1,5-7kW; t max. 65 °C | IVAR.HP BW CALIBRA 7 DUO | IHP086L6027 | vyřazeno
vyřazeno | 17. Tepelná čerpadla | Tepelné čerpadlo IVAR.HP CALIBRA 12 DUO - země/voda - 3-12kW; t max. 65 °C | IVAR.HP BW CALIBRA 12 DUO | IHP086L5952 | vyřazeno
vyřazeno | 17. Tepelná čerpadla | Tepelné čerpadlo IVAR.HP CALIBRA 7 DUO - voda/voda - 1,5-7kW; t max. 65 °C | IVAR.HP WW CALIBRA 7 DUO | IHPWWCALD07 | vyřazeno
vyřazeno | 17. Tepelná čerpadla | Tepelné čerpadlo IVAR.HP CALIBRA 12 DUO - voda/voda - 3-12kW; t max. 65 °C | IVAR.HP WW CALIBRA 12 DUO | IHPWWCALD12 | vyřazeno
vyřazeno | 17. Tepelná čerpadla | Tepelné čerpadlo IVAR.HP CALIBRA COOL 7-I - země/voda - 1,5-7kW; t max. 65 °C; TV 184l | IVAR.HP BW CALIBRA COOL 7-I | IHPBW204025 | vyřazeno
vyřazeno | 17. Tepelná čerpadla | Tepelné čerpadlo IVAR.HP CALIBRA COOL 7-I - voda/voda - 1,5-7kW; t max. 65 °C; TV 184l | IVAR.HP WW CALIBRA COOL 7-I | IHPWW204025 | vyřazeno
vyřazeno | 17. Tepelná čerpadla | Rámový podstavec - pro venkovní jednotku TČ IVAR.ITEC ECO (do 200kg) - bez silentbloků | IVAR.TER-RP | IVSSP740 | vyřazeno
novinka | 18. Fancoily | Fancoil FILOMURO - nástěnná montáž; dvoutrubkové provedení - 400 SLWB; motor DC INVENTER | IVAR.SLW DC | FAWS04DC1II-0B | 22021
| 18. Fancoily | Fancoil FILOMURO - nástěnná montáž; dvoutrubkové provedení - 400 SLWP; motor DC INVENTER | IVAR.SLW DC | FAWS04DC1II-0P | 20946
| 18. Fancoily | Fancoil FILOMURO - nástěnná montáž; dvoutrubkové provedení - 400 SLWQ; motor DC INVENTER | IVAR.SLW DC | FAWS04DC1II-0Q | 20946
| 18. Fancoily | Fancoil FILOMURO - nástěnná montáž; dvoutrubkové provedení - 400 SLWT; motor DC INVENTER | IVAR.SLW DC | FAWS04DC1II-0T | 20946
| 18. Fancoily | Fancoil FILOMURO - nástěnná montáž; dvoutrubkové provedení - 400 SLWV; motor DC INVENTER | IVAR.SLW DC | FAWS04DC1II-0V | 20946
novinka | 18. Fancoily | Fancoil FILOMURO - nástěnná montáž; dvoutrubkové provedení - 600 SLWB; motor DC INVENTER | IVAR.SLW DC | FAWS06DC1II-0B | 24169
| 18. Fancoily | Fancoil FILOMURO - nástěnná montáž; dvoutrubkové provedení - 600 SLWP; motor DC INVENTER | IVAR.SLW DC | FAWS06DC1II-0P | 23095
| 18. Fancoily | Fancoil FILOMURO - nástěnná montáž; dvoutrubkové provedení - 600 SLWQ; motor DC INVENTER | IVAR.SLW DC | FAWS06DC1II-0Q | 23095
| 18. Fancoily | Fancoil FILOMURO - nástěnná montáž; dvoutrubkové provedení - 600 SLWT; motor DC INVENTER | IVAR.SLW DC | FAWS06DC1II-0T | 23095
| 18. Fancoily | Fancoil FILOMURO - nástěnná montáž; dvoutrubkové provedení - 600 SLWV; motor DC INVENTER | IVAR.SLW DC | FAWS06DC1II-0V | 23095
novinka | 18. Fancoily | Fancoil FILOMURO - nástěnná montáž; dvoutrubkové provedení - 800 SLWB; motor DC INVENTER | IVAR.SLW DC | FAWS08DC1II-0B | 26586
| 18. Fancoily | Fancoil FILOMURO - nástěnná montáž; dvoutrubkové provedení - 800 SLWP; motor DC INVENTER | IVAR.SLW DC | FAWS08DC1II-0P | 25512
| 18. Fancoily | Fancoil FILOMURO - nástěnná montáž; dvoutrubkové provedení - 800 SLWQ; motor DC INVENTER | IVAR.SLW DC | FAWS08DC1II-0Q | 25512
| 18. Fancoily | Fancoil FILOMURO - nástěnná montáž; dvoutrubkové provedení - 800 SLWT; motor DC INVENTER | IVAR.SLW DC | FAWS08DC1II-0T | 25512
| 18. Fancoily | Fancoil FILOMURO - nástěnná montáž; dvoutrubkové provedení - 800 SLWV; motor DC INVENTER | IVAR.SLW DC | FAWS08DC1II-0V | 25512
novinka | 18. Fancoily | Fancoil XL FILOMURO - nástěnná montáž; dvoutrubkové provedení - 800 XL B; motor DC INVENTER | IVAR.SLW DC | FAWL08DC1II-0B | 32225
původní: FAWL08DC1II-0P00 | 18. Fancoily | Fancoil XL FILOMURO - nástěnná montáž; dvoutrubkové provedení - 800 XL P, motor DC INVERTER | IVAR.XL DC | FAWL08DC1II-0P | 29540
původní: FAWL08DC1II-0Q00 | 18. Fancoily | Fancoil XL FILOMURO - nástěnná montáž; dvoutrubkové provedení - 800 XL Q, motor DC INVERTER | IVAR.XL DC | FAWL08DC1II-0Q | 29540
původní: FAWL08DC1II-0T00 | 18. Fancoily | Fancoil XL FILOMURO - nástěnná montáž; dvoutrubkové provedení - 800 XL T, motor DC INVERTER | IVAR.XL DC | FAWL08DC1II-0T | 29540
původní: FAWL08DC1II-0V00 | 18. Fancoily | Fancoil XL FILOMURO - nástěnná montáž; dvoutrubkové provedení - 800 XL V, motor DC INVERTER | IVAR.XL DC | FAWL08DC1II-0V | 29540
novinka | 18. Fancoily | Fancoil IVAR.FARNA | IVAR.FARNA | FARNASSC1II | 15173
novinka | 18. Fancoily | Fancoil IVAR.FARNA.BIG | IVAR.FARNA.BIG | FARNABSC1II | 21350
| 18. Fancoily | Fancoil IVAR - dvoutrubkové provedení - 200 SLC; bílá; motor DC INVENTER | IVAR.SLC DC | FASL02SC1II | 14367
| 18. Fancoily | Fancoil IVAR - dvoutrubkové provedení - 400 SLC; bílá; motor DC INVENTER | IVAR.SLC DC | FASL04SC1II | 15710
| 18. Fancoily | Fancoil IVAR - dvoutrubkové provedení - 600 SLC; bílá; motor DC INVENTER | IVAR.SLC DC | FASL06SC1II | 18396
| 18. Fancoily | Fancoil IVAR - dvoutrubkové provedení - 800 SLC; bílá; motor DC INVENTER | IVAR.SLC DC | FASL08SC1II | 21887
| 18. Fancoily | Fancoil IVAR - dvoutrubkové provedení - 1000 SLC; bílá; motor DC INVENTER | IVAR.SLC DC | FASL10SC1II | 24572
| 18. Fancoily | Fancoil IVAR - snížená výška - dvoutrubkové provedení - 200 SLS; motor DC INVENTER | IVAR.SLS DC | FALS02SC1II | 14501
| 18. Fancoily | Fancoil IVAR - snížená výška - dvoutrubkové provedení - 400 SLS; motor DC INVENTER | IVAR.SLS DC | FALS04SC1II | 15844
| 18. Fancoily | Fancoil IVAR - snížená výška - dvoutrubkové provedení - 600 SLS; motor DC INVENTER | IVAR.SLS DC | FALS06SC1II | 18530
| 18. Fancoily | Fancoil IVAR - snížená výška - dvoutrubkové provedení - 800 SLS; motor DC INVENTER | IVAR.SLS DC | FALS08SC1II | 20946
| 18. Fancoily | Fancoil IVAR - snížená výška - dvoutrubkové provedení - 1000 SLS; motor DC INVENTER | IVAR.SLS DC | FALS10SC1II | 23900
| 18. Fancoily | Fancoil IVAR - vestavné provedení - dvoutrubkové provedení - 200 SLI; motor DC INVENTER | IVAR.SLI DC | FASI02O01II | 10205
| 18. Fancoily | Fancoil IVAR - vestavné provedení - dvoutrubkové provedení - 400 SLI; motor DC INVENTER | IVAR.SLI DC | FASI04O01II | 11547
| 18. Fancoily | Fancoil IVAR - vestavné provedení - dvoutrubkové provedení - 600 SLI; motor DC INVENTER | IVAR.SLI DC | FASI06O01II | 13427
| 18. Fancoily | Fancoil IVAR - vestavné provedení - dvoutrubkové provedení - 800 SLI; motor DC INVENTER | IVAR.SLI DC | FASI08O01II | 15844
| 18. Fancoily | Fancoil IVAR - vestavné provedení - dvoutrubkové provedení - 1000 SLI; motor DC INVENTER | IVAR.SLI DC | FASI10O01II | 17455
| 18. Fancoily | Webserver IVAR.BUTLER PRO TOUCH - s displejem 10" | IVAR.BUTLER PRO TOUCH | ESW736II | 37596
| 18. Fancoily | Webserver IVAR.BUTLER PRO - bez displeje | IVAR.BUTLER PRO | ESW737II | 24169
| 18. Fancoily | Montážní krabice - pro podomítkovou instalaci IVAR.BUTLER PRO TOUCH | IVAR.BOX | L01063II | 1682
| 18. Fancoily | Napájecí adaptér - 12V DC | IVAR.ADAPTER | GR1128II | 1442
| 18. Fancoily | Připojení - pro fancoily IVAR - 3/4"EK; 230V | IVAR.687 | V20687II | 4085
| 18. Fancoily | Připojení - pro fancoily IVAR - 3/4"EK; 230V | IVAR.139 | V20139II | 3844
| 18. Fancoily | Připojení - pro fancoily IVAR - 3/4"EK; 230V | IVAR.661 | V20661II | 6127
| 18. Fancoily | Připojení - pro fancoily IVAR - 3/4"EK; 230V | IVAR.361 | V30361II | 4686
| 18. Fancoily | Připojení - pro fancoily IVAR - 3/4"EK; 230V | IVAR.688 | V30688II | 4926
novinka | 18. Fancoily | Připojení - pro fancoily IVAR - 3/4"EK; 230V | IVAR.721 | V30721II | 4686
novinka | 18. Fancoily | Připojení - pro fancoily IVAR - 3/4"EK; 230V | IVAR.722 | V30722II | 4686
| 18. Fancoily | Připojení - pro fancoily IVAR - 3/4"EK; 230V | IVAR.662 | V30662II | 6487
| 18. Fancoily | Připojení - pro fancoily IVAR - 3/4"EK | IVAR.205 | I20205II | 1802
| 18. Fancoily | Připojení - pro fancoily IVAR - 3/4"EK | IVAR.686 | I20686II | 2643
novinka | 18. Fancoily | Připojení - pro fancoily IVAR - 3/4"EK; 230V | IVAR.718 | V30718II | 4325
| 18. Fancoily | Adaptér - EK 3/4"x1/2"; přímý | IVAR.FAI 200 | AI0200II | 721
| 18. Fancoily | Adaptér - EK 3/4"x3/4"; přímý | IVAR.FAI 201 | AI0201II | 721
| 18. Fancoily | Adaptér - EK 3/4"x3/4"; rohový | IVAR.FAI 203 | AI0203II | 721
| 18. Fancoily | Adaptér - EK 3/4"x3/4"; přímý | IVAR.FAI 501 | AI0501II | 721
| 18. Fancoily | Regulace - pro fancoily IVAR - nezávislá plynulá regulace - 230V | IVAR.644 | ECA644II | 4686
| 18. Fancoily | Regulace - pro fancoily IVAR - vestavná regulace - 230V; WiFi modul | IVAR.644 | EWF644II | 5286
| 18. Fancoily | Regulace - pro fancoily IVAR - nezávislá 4rychlostní regulace - 230V | IVAR.643 | E4T643II | 3725
| 18. Fancoily | Regulace - pro fancoily IVAR - nezávislá 4rychlostní regulace - 230V | IVAR.543 | E2T543II | 2764
| 18. Fancoily | Regulace - pro fancoily IVAR - závislé elektronické ovládání - 230V | IVAR.645 | ESE645II | 3725
| 18. Fancoily | Regulace - pro fancoily IVAR - nástěnný řídicí termostat - 12V; černá | IVAR.649 | EEA649II | 3725
| 18. Fancoily | Regulace - pro fancoily IVAR - nástěnný řídicí termostat - 12V; bílá | IVAR.649 | EEB649II | 3725
| 18. Fancoily | Regulace - pro fancoily IVAR - nástěnný ovladač - 12V; WiFi modul; černá | IVAR.649 | EFA649II | 4565
| 18. Fancoily | Regulace - pro fancoily IVAR - nástěnný ovladač - 12V; WiFi modul; bílá | IVAR.649 | EFB649II | 4565
| 18. Fancoily | Regulace - pro fancoily IVAR - závislé el. ovládání 4rychlostní - 230V | IVAR.B4V | B4V642II | 2764
| 18. Fancoily | Regulace - pro fancoily IVAR - závislé el. ovládání 4rychlostní - 230V (0-10V) | IVAR.B10 | B10642II | 2764
| 18. Fancoily | Elektronický termostat - 230V | IVAR.TFM | TFM01M | 2662
| 18. Fancoily | Digitální termostat - 230V | IVAR.TFZ | TFZ01M | 2945
novinka | 18. Fancoily | Regulace - pro fancoily IVAR.FARNA - vestavná regulace - 230V; možnost Modbus | IVAR.044 | ECA044II | 5166
novinka | 18. Fancoily | Regulace - pro fancoily IVAR.FARNA - vestavná regulace - 230V; WiFi modul | IVAR.044 | EWA044II | 5767
novinka | 18. Fancoily | Regulace - pro fancoily IVAR - nástěnný řídicí termostat - 230V; LED panel | IVAR.749 | EEB749II | 3965
novinka | 18. Fancoily | Regulace - pro fancoily IVAR - nástěnný řídicí termostat - Bluetooth modul; LED panel | IVAR.749 | EGB749II | 5166
novinka | 18. Fancoily | Regulace - pro fancoily IVAR - závislé elektronické ovládání - 230V | IVAR.745 | ESE745II | 3965
novinka | 18. Fancoily | Regulace - pro fancoily IVAR - závislé elektronické ovládání - 230V; Bluetooth | IVAR.746 | ESE746II | 4686
novinka | 18. Fancoily | Regulace - pro fancoily IVAR.FARNA - závislé elektronické ovládání - 230V | IVAR.045 | ESE045II | 3965
novinka | 18. Fancoily | Regulace - pro fancoily IVAR.FARNA - závislé elektronické ovládání - 230V; Bluetooth | IVAR.046 | ESE046II | 4686
novinka | 18. Fancoily | Regulace - pro fancoily IVAR.FARNA - závislé el. ovládání 4rychlostní - 230V | IVAR.B4V | B4V042II | 2764
novinka | 18. Fancoily | Regulace - pro fancoily IVAR.FARNA - závislé el. ovládání 4rychlostní - 230V (0-10V) | IVAR.B10 | B10042II | 2764
| 18. Fancoily | KIT vaničky kondenzátu - horizontální montáž - pro IVAR.SL DC 200 | IVAR.FGB | GB0520II | 1562
| 18. Fancoily | KIT vaničky kondenzátu - horizontální montáž - pro IVAR.SL DC 400 | IVAR.FGB | GB0521II | 1802
| 18. Fancoily | KIT vaničky kondenzátu - horizontální montáž - pro IVAR.SL DC 600 | IVAR.FGB | GB0522II | 1922
| 18. Fancoily | KIT vaničky kondenzátu - horizontální montáž - pro IVAR.SL DC 800 | IVAR.FGB | GB0523II | 2403
| 18. Fancoily | KIT vaničky kondenzátu - horizontální montáž - pro IVAR.SL DC 1000 | IVAR.FGB | GB0524II | 2523
| 18. Fancoily | Instalační skříň - vertikální/horizontální montáž - pro IVAR.SLI DC 200 | IVAR.FLO | L00568II | 3244
| 18. Fancoily | Instalační skříň - vertikální/horizontální montáž - pro IVAR.SLI DC 400 | IVAR.FLO | L00569II | 3484
| 18. Fancoily | Instalační skříň - vertikální/horizontální montáž - pro IVAR.SLI DC 600 | IVAR.FLO | L00570II | 3725
| 18. Fancoily | Instalační skříň - vertikální/horizontální montáž - pro IVAR.SLI DC 800 | IVAR.FLO | L00571II | 4205
| 18. Fancoily | Instalační skříň - vertikální/horizontální montáž - pro IVAR.SLI DC 1000 | IVAR.FLO | L00572II | 4445
| 18. Fancoily | Krycí panel instalační skříně - vertikální montáž - pro IVAR.SLI DC 200 | IVAR.FLC | LC0578II | 6487
| 18. Fancoily | Krycí panel instalační skříně - vertikální montáž - pro IVAR.SLI DC 400 | IVAR.FLC | LC0579II | 7449
| 18. Fancoily | Krycí panel instalační skříně - vertikální montáž - pro IVAR.SLI DC 600 | IVAR.FLC | LC0580II | 8169
| 18. Fancoily | Krycí panel instalační skříně - vertikální montáž - pro IVAR.SLI DC 800 | IVAR.FLC | LC0581II | 9251
| 18. Fancoily | Krycí panel instalační skříně - vertikální montáž - pro IVAR.SLI DC 1000 | IVAR.FLC | LC0582II | 10092
| 18. Fancoily | Vyústění- koleno 90° - pro IVAR.SLI DC 200 | IVAR.FDB1 | DB0165II | 1562
| 18. Fancoily | Vyústění - koleno 90° - pro IVAR.SLI DC 400 | IVAR.FDB1 | DB0166II | 1802
| 18. Fancoily | Vyústění - koleno 90° - pro IVAR.SLI DC 600 | IVAR.FDB1 | DB0167II | 2043
| 18. Fancoily | Vyústění - koleno 90° - pro IVAR.SLI DC 800 | IVAR.FDB1 | DB0168II | 2283
| 18. Fancoily | Vyústění - koleno 90° - pro IVAR.SLI DC 1000 | IVAR.FDB1 | DB0169II | 2523
| 18. Fancoily | Nasávací kit vstupní - pro IVAR.SLI DC 200 | IVAR.FDB2 | DB0194II | 1562
| 18. Fancoily | Nasávací kit vstupní - pro IVAR.SLI DC 400 | IVAR.FDB2 | DB0195II | 1802
| 18. Fancoily | Nasávací kit vstupní - pro IVAR.SLI DC 600 | IVAR.FDB2 | DB0196II | 1922
| 18. Fancoily | Nasávací kit vstupní - pro IVAR.SLI DC 800 | IVAR.FDB2 | DB0197II | 2283
| 18. Fancoily | Nasávací kit vstupní - pro IVAR.SLI DC 1000 | IVAR.FDB2 | DB0198II | 2403
| 18. Fancoily | Teleskopický nástavec - pro IVAR.SLI DC 200 | IVAR.FDB3 | DB0160II | 3124
| 18. Fancoily | Teleskopický nástavec - pro IVAR.SLI DC 400 | IVAR.FDB3 | DB0161II | 3604
| 18. Fancoily | Teleskopický nástavec - pro IVAR.SLI DC 600 | IVAR.FDB3 | DB0162II | 4205
| 18. Fancoily | Teleskopický nástavec - pro IVAR.SLI DC 800 | IVAR.FDB3 | DB0163II | 4565
| 18. Fancoily | Teleskopický nástavec - pro IVAR.SLI DC 1000 | IVAR.FDB3 | DB0164II | 5046
| 18. Fancoily | Vstupní mřížka - pro IVAR.SLI DC 200 | IVAR.FDR1 | DR0326II | 3124
| 18. Fancoily | Vstupní mřížka - pro IVAR.SLI DC 400 | IVAR.FDR1 | DR0327II | 3965
| 18. Fancoily | Vstupní mřížka - pro IVAR.SLI DC 600 | IVAR.FDR1 | DR0328II | 4565
| 18. Fancoily | Vstupní mřížka - pro IVAR.SLI DC 800 | IVAR.FDR1 | DR0329II | 5407
| 18. Fancoily | Vstupní mřížka - pro IVAR.SLI DC 1000 | IVAR.FDR1 | DR0330II | 6247
| 18. Fancoily | Výstupní mřížka - pro IVAR.SLI DC 200 | IVAR.FDR2 | DR0321II | 3725
| 18. Fancoily | Výstupní mřížka - pro IVAR.SLI DC 400 | IVAR.FDR2 | DR0322II | 4565
| 18. Fancoily | Výstupní mřížka - pro IVAR.SLI DC 600 | IVAR.FDR2 | DR0323II | 5526
| 18. Fancoily | Výstupní mřížka - pro IVAR.SLI DC 800 | IVAR.FDR2 | DR0324II | 6728
| 18. Fancoily | Výstupní mřížka - pro IVAR.SLI DC 1000 | IVAR.FDR2 | DR0325II | 7088
| 18. Fancoily | Estetický kryt- sada; bílý | IVAR.FL 157 | LC0157II | 1442
| 18. Fancoily | Nosný podstavec - sada, bílý | IVAR.LC 0605 | LC0605II | 2403
| 18. Fancoily | Prodlužovací kabel motoru - pro pravostranné hydraulické připojení | IVAR.BB 0646 | BB0646II | 865
| 18. Fancoily | Fancoil SILENCE - dvoutrubkové provedení - IVAR.EGWW 07 | IVAR.EGWW 07 | I07009570 | 13767
| 18. Fancoily | Fancoil SILENCE - dvoutrubkové provedení - IVAR.EGWW 10 | IVAR.EGWW 10 | I07009575 | 15168
| 18. Fancoily | Fancoil SILENCE - dvoutrubkové provedení - IVAR.EGWW 13 | IVAR.EGWW 13 | I07009580 | 19116
| 18. Fancoily | Fancoil SILENCE - dvoutrubkové provedení - IVAR.EGWW 15 | IVAR.EGWW 15 | I07009585 | 19969
| 18. Fancoily | Nástěnný ovladač - pro fancoily SILENCE - EGWW | IVAR.OPTIONAL | I07917620 | 2160
| 18. Fancoily | Instalační box - pro klimatizace a fancoily | IVAR.INST | I07000584 | 506
novinka | 18. Fancoily | Fancoil podstropní - dvoutrubkové provedení - IVAR.ECI-2425 | IVAR.ECI-2425 | I07010462 | 46249
novinka | 18. Fancoily | Fancoil podstropní - dvoutrubkové provedení - IVAR.ECI-2435 | IVAR.ECI-2435 | I07010467 | 48192
novinka | 18. Fancoily | Fancoil podstropní - dvoutrubkové provedení - IVAR.ECI-2445 | IVAR.ECI-2445 | I07010472 | 50020
novinka | 18. Fancoily | Fancoil podstropní - dvoutrubkové provedení - IVAR.ECI-2425-DC | IVAR.ECI-2425-DC | I07010487 | 53888
novinka | 18. Fancoily | Fancoil podstropní - dvoutrubkové provedení - IVAR.ECI-2445-DC | IVAR.ECI-2445-DC | I07010492 | 57499
novinka | 18. Fancoily | Fancoil podstropní - dvoutrubkové provedení - IVAR.ECI-2485 | IVAR.ECI-2485 | I07010477 | 77255
novinka | 18. Fancoily | Fancoil podstropní - dvoutrubkové provedení - IVAR.ECI-24100 | IVAR.ECI-24100 | I07010482 | 80114
novinka | 18. Fancoily | Fancoil podstropní - dvoutrubkové provedení - IVAR.ECI-24100-DC | IVAR.ECI-24100-DC | I07010497 | 88086
novinka | 18. Fancoily | LCD regulace - pro fancoily ECI | IVAR.LCD20 | I07916842 | 5490
novinka | 18. Fancoily | Dotyková regulace - pro fancoily ECI | IVAR.TOUCH | I07916932 | 18229
novinka | 18. Fancoily | Manager regulace - pro fancoily ECI | IVAR.MANAGER | I07916872 | 23189
novinka | 18. Fancoily | Master regulace - pro fancoily ECI | IVAR.MASTER | I07916972 | 60980
novinka | 18. Fancoily | Konzole IR - pro fancoily ECI | IVAR.IR | I07916992 | 9375
novinka | 18. Fancoily | Konzole IR - pro fancoily ECI-DC | IVAR.IR | I07916997 | 9375
novinka | 18. Fancoily | Dálkový ovladač pro konzoli IR | IVAR.DO IR | I07916982 | 3189
| 18. Fancoily | Snímač vzduch - pro fancoily ECI - d=1m | IVAR.LAS | I07916910 | 870
| 18. Fancoily | Snímač voda - pro fancoily ECI - d=3m | IVAR.LWS | I07916920 | 870
novinka | 18. Fancoily | Přípravek - pro údržbu a čištění vzduchových filtrů, žebrovaných výměníků - rozprašovač; 500ml | IVAR.R99 | IVA500/MYR99 | 231
vyřazeno | 18. Fancoily | UVC lampa - pro fancoily IVAR.SL, SLI | IVAR.UVC | GB1107II | vyřazeno
vyřazeno | 18. Fancoily | Náhradní lampa do UVC lampy - pro fancoily IVAR.SL, SLI | IVAR.UVC | GR1231II | vyřazeno
vyřazeno | 18. Fancoily | Fancoil podstropní - dvoutrubkové provedení - IVAR.ECI-2025 | IVAR.ECI-2025 | I07010460 | vyřazeno
vyřazeno | 18. Fancoily | Fancoil podstropní - dvoutrubkové provedení - IVAR.ECI-2035 | IVAR.ECI-2035 | I07010465 | vyřazeno
vyřazeno | 18. Fancoily | Fancoil podstropní - dvoutrubkové provedení - IVAR.ECI-2045 | IVAR.ECI-2045 | I07010470 | vyřazeno
vyřazeno | 18. Fancoily | Fancoil podstropní - dvoutrubkové provedení - IVAR.ECI-2025-DC | IVAR.ECI-2025-DC | I07010485 | vyřazeno
vyřazeno | 18. Fancoily | Fancoil podstropní - dvoutrubkové provedení - IVAR.ECI-2045-DC | IVAR.ECI-2045-DC | I07010490 | vyřazeno
vyřazeno | 18. Fancoily | Fancoil podstropní - dvoutrubkové provedení - IVAR.ECI-2085 | IVAR.ECI-2085 | I07010475 | vyřazeno
vyřazeno | 18. Fancoily | Fancoil podstropní - dvoutrubkové provedení - IVAR.ECI-2100 | IVAR.ECI-2100 | I07010480 | vyřazeno
vyřazeno | 18. Fancoily | Fancoil podstropní - dvoutrubkové provedení - IVAR.ECI-2100-DC | IVAR.ECI-2100-DC | I07010495 | vyřazeno
vyřazeno | 18. Fancoily | Analogová regulace - pro fancoily ECI | IVAR.LC736 | I07916810 | vyřazeno
vyřazeno | 18. Fancoily | LCD regulace - pro fancoily ECI | IVAR.LC236 | I07916840 | vyřazeno
vyřazeno | 18. Fancoily | Master regulace - pro fancoily ECI | IVAR.LC436 | I07916870 | vyřazeno
vyřazeno | 18. Fancoily | Digitální termoregulátor POWER IDROLAN | IVAR.LPV10 | I07916900 | vyřazeno
| 19. Klimatizace | Klimatizace bez venkovní jednotky - IVAR.2.0 09HPIN MINI | IVAR.2.0 09HPIN MINI | CZMO09IC3II | 52968
| 19. Klimatizace | Klimatizace bez venkovní jednotky - IVAR.2.0 10HPIN | IVAR.2.0 10HPIN | CBMO10IC3II | 52968
| 19. Klimatizace | Klimatizace bez venkovní jednotky - IVAR.2.0 12HPIN | IVAR.2.0 12HPIN | CBMO12IC3II | 56199
| 19. Klimatizace | Klimatizace bez venkovní jednotky - IVAR.2.0 15HPIN | IVAR.2.0 15HPIN | CZMO15IC3II | 59362
novinka | 19. Klimatizace | Venkovní mřížky s pevnými žebry – pro IVAR.2.0 (09-12); sada | IVAR.PRISLUSENSTVI | GB0738II | 2162
novinka | 19. Klimatizace | Venkovní mřížky s pevnými žebry – pro IVAR.2.0 15HPIN; sada | IVAR.PRISLUSENSTVI | GB1091II | 2799
| 19. Klimatizace | KIT proti dešti - pro klimatizace IVAR.2.0 | IVAR.PRISLUSENSTVI | GB0739II | 3244
| 19. Klimatizace | KIT proti hmyzu - pro klimatizace IVAR.2.0 | IVAR.PRISLUSENSTVI | GB0755II | 1802
| 19. Klimatizace | Spodní kryt - pro klimatizaci IVAR.2.0 9HPIN MINI | IVAR.PRISLUSENSTVI | GB1105II | 1802
| 19. Klimatizace | Spodní kryt - pro klimatizace IVAR.2.0 | IVAR.PRISLUSENSTVI | GB0737II | 1802
| 19. Klimatizace | Klimatizace bez venkovní jednotky - IVAR.2.0 12HPIN ELEC | IVAR.2.0 12HPIN ELEC | CBMR12IC3II | 65823
novinka | 19. Klimatizace | Klimatizace bez venkovní jednotky - IVAR.2.0 15HPIN ELEC | IVAR.2.0 15HPIN ELEC | C3MS15IC3II | 84591
novinka | 19. Klimatizace | Venkovní mřížky s pevnými žebry – pro IVAR.2.0 (09-12); sada | IVAR.PRISLUSENSTVI | GB0738II | 2162
novinka | 19. Klimatizace | Venkovní mřížky s pevnými žebry – pro IVAR.2.0 15HPIN; sada | IVAR.PRISLUSENSTVI | GB1091II | 2799
| 19. Klimatizace | KIT proti dešti - pro klimatizace IVAR.2.0 | IVAR.PRISLUSENSTVI | GB0739II | 3244
| 19. Klimatizace | KIT proti hmyzu - pro klimatizace IVAR.2.0 | IVAR.PRISLUSENSTVI | GB0755II | 1802
| 19. Klimatizace | Spodní kryt - pro klimatizaci IVAR.2.0 9HPIN MINI | IVAR.PRISLUSENSTVI | GB1105II | 1802
| 19. Klimatizace | Spodní kryt - pro klimatizace IVAR.2.0 | IVAR.PRISLUSENSTVI | GB0737II | 1802
novinka | 19. Klimatizace | Splitová klimatizace INVERTER - IVAR.XREVO-09 | IVAR.XREVO-09 | I07011140 | 15425
novinka | 19. Klimatizace | Splitová klimatizace INVERTER - IVAR.XREVO-12 | IVAR.XREVO-12 | I07011145 | 21804
novinka | 19. Klimatizace | Splitová klimatizace INVERTER - IVAR.XREVO-18 | IVAR.XREVO-18 | I07010643 | 40192
novinka | 19. Klimatizace | Splitová klimatizace INVERTER - IVAR.XREVO-24 | IVAR.XREVO-24 | I07010647 | 50685
novinka | 19. Klimatizace | Wifi ovladač pro klimatizace IVAR.XEVO | IVAR.PRISLUSENSTVI | I07917566 | 1504
novinka | 19. Klimatizace | Splitová klimatizace DUAL INVERTER - IVAR.XREVO-18D | IVAR.XREVO-18D | I07011165 | 46040
novinka | 19. Klimatizace | Wifi ovladač pro klimatizace IVAR.XEVO | IVAR.PRISLUSENSTVI | I07917566 | 1504
novinka | 19. Klimatizace | Splitová klimatizace TRIAL INVERTER - IVAR.XREVO-24 T | IVAR.XREVO-24 T | I07010667 | 75751
novinka | 19. Klimatizace | Wifi ovladač pro klimatizace IVAR.XEVO | IVAR.PRISLUSENSTVI | I07917566 | 1504
vyřazeno | 19. Klimatizace | Sklopné klapky - pro klimatizace IVAR.2.0; 2ks | IVAR.PRISLUSENSTVI | N599918C | vyřazeno
vyřazeno | 19. Klimatizace | Splitová klimatizace INVERTER - IVAR.XEVO-09 | IVAR.XEVO-09 | I07010555 | vyřazeno
vyřazeno | 19. Klimatizace | Splitová klimatizace INVERTER - IVAR.XEVO-12 | IVAR.XEVO-12 | I07010562 | vyřazeno
vyřazeno | 19. Klimatizace | Splitová klimatizace INVERTER - IVAR.XEVO-18 | IVAR.XEVO-18 | I07010565 | vyřazeno
vyřazeno | 19. Klimatizace | Splitová klimatizace INVERTER - IVAR.XEVO-24 | IVAR.XEVO-24 | I07010570 | vyřazeno
vyřazeno | 19. Klimatizace | Splitová klimatizace DUAL INVERTER - IVAR.XEVO-18 D | IVAR.XEVO-18 D | I07010580 | vyřazeno
vyřazeno | 19. Klimatizace | Splitová klimatizace TRIAL INVERTER - IVAR.XEVO-27 T | IVAR.XEVO-27 T | I07010590 | vyřazeno
vyřazeno | 19. Klimatizace | Nástěnný dálkový ovladač - pro klimatizace IVAR.XEVO | IVAR.OPTIONAL | I07917515 | vyřazeno
vyřazeno | 19. Klimatizace | WiFi ovladač - pro klimatizace IVAR.XEVO | IVAR.PRISLUSENSTVI | I07917565 | vyřazeno
novinka | 20. Rekuperace | Větrací jednotka SMARTY 2X P - DN 125/160; 219m³/h | SMARTY 2X P | IVU200P | 56311
novinka | 20. Rekuperace | Větrací jednotka SMARTY 2X PE - DN 125/160; 219m³/h; entalpický výměník | SMARTY 2X PE | IVU200PE | 69195
novinka | 20. Rekuperace | Větrací jednotka SMARTY 3X P - DN 160; 397m³/h | SMARTY 3X P | IVU300P | 67183
novinka | 20. Rekuperace | Větrací jednotka SMARTY 3X PE - DN 160; 397m³/h; entalpický výměník | SMARTY 3X PE | IVU300PE | 83288
novinka | 20. Rekuperace | Větrací jednotka SMARTY 4X P - DN 160; 573m³/h | SMARTY 4X P | IVU400P | 80279
novinka | 20. Rekuperace | Větrací jednotka SMARTY 4X PE - DN 160; 573m³/h; entalpický výměník | SMARTY 4X PE | IVU400PE | 96383
novinka | 20. Rekuperace | Větrací jednotka SMARTY 2X V - DN 125; 182m³/h | SMARTY 2X V | IVU200V | 60345
novinka | 20. Rekuperace | Větrací jednotka SMARTY 2X VE - DN 125; 182m³/h; entalpický výměník | SMARTY 2X VE | IVU200VE | 70008
novinka | 20. Rekuperace | Větrací jednotka SMARTY 3X V - DN 160; 409m³/h | SMARTY 3X V | IVU300V | 69041
novinka | 20. Rekuperace | Větrací jednotka SMARTY 3X VE - DN 160; 409m³/h; entalpický výměník | SMARTY 3X VE | IVU300VE | 85145
novinka | 20. Rekuperace | Větrací jednotka SMARTY 4X V - DN 160; 560m³/h | SMARTY 4X V | IVU400V | 82427
novinka | 20. Rekuperace | Větrací jednotka SMARTY 4X VE - DN 160; 560m³/h; entalpický výměník | SMARTY 4X VE | IVU400VE | 98532
novinka | 20. Rekuperace | Prostorový dotykový přístroj - 12,5m - pro větrací jednotky SMARTY 2X, 3X, 4X | IVAR.ST-SA | IVACC000756 | 11794
novinka | 20. Rekuperace | Prostorový přístroj - pro větrací jednotky SMARTY 2X, 3X, 4X | IVAR.STOUCH | IVACC000757 | 6012
novinka | 20. Rekuperace | Ovládací digitální panel - pro větrací jednotky SMARTY 2X, 3X, 4X | IVAR.TPC | IVACC007602 | 4118
novinka | 20. Rekuperace | Interface pro ovládání pomocí PC - pro větrací jednotky SMARTY 2X, 3X, 4X | IVAR.MB-GATEWAY | IVACC000269 | 10567
novinka | 20. Rekuperace | Snímač CO2 - pro větrací jednotky SMARTY 2X, 3X, 4X | IVAR.CO2 | IVACC007007 | 13789
původní: IVAACC000279 | 20. Rekuperace | Snímač RH - pro větrací jednotky SMARTY 2X, 3X, 4X | IVAR.DSH-G | IVACC000279 | 7321
původní: IVAACC003804 | 20. Rekuperace | Elektrický dohřev EKA NIS 160-1,2-1F - 1,2kW; 0-10V | IVAR.EKA-NIS | IVACC003804 | 7335
původní: IVAACC007628 | 20. Rekuperace | Výměník entalpický - pro SMARTY 2X P | IVAR.VYMENIK | IVACC007628 | 31423
původní: IVAACC007629 | 20. Rekuperace | Výměník entalpický - pro SMARTY 3X P, 4X P | IVAR.VYMENIK | IVACC007629 | 36420
původní: IVAACC007630 | 20. Rekuperace | Výměník entalpický - pro SMARTY 2X V | IVAR.VYMENIK | IVACC007630 | 25290
původní: IVAACC007631 | 20. Rekuperace | Výměník entalpický - pro SMARTY 3X V, 4X V | IVAR.VYMENIK | IVACC007631 | 37253
původní: IVAACC005249 | 20. Rekuperace | Sada výměnných filtrů - pro SMARTY 2X P - 2ks | IVAR.FILTR | IVACC005249 | 1007
původní: IVAACC005251 | 20. Rekuperace | Sada výměnných filtrů - pro SMARTY 2X V - 2ks | IVAR.FILTR | IVACC005251 | 1208
původní: IVAACC005253 | 20. Rekuperace | Sada výměnných filtrů - pro SMARTY 3X, 4X P - 2ks | IVAR.FILTR | IVACC005253 | 1281
původní: IVAACC005255 | 20. Rekuperace | Sada výměnných filtrů - pro SMARTY 3X, 4X V - 2ks | IVAR.FILTR | IVACC005255 | 1501
původní: IVAACC005250 | 20. Rekuperace | Sada výměnných filtrů (EPM1-70) - pro SMARTY 2X P - 2ks | IVAR.FILTR | IVACC005250 | 1213
původní: IVAACC005252 | 20. Rekuperace | Sada výměnných filtrů (EPM1-70) - pro SMARTY 2X V - 2ks | IVAR.FILTR | IVACC005252 | 1380
původní: IVAACC005254 | 20. Rekuperace | Sada výměnných filtrů (EPM1-70) - pro SMARTY 3-4 X P - 2ks | IVAR.FILTR | IVACC005254 | 1454
původní: IVAACC005256 | 20. Rekuperace | Sada výměnných filtrů (EPM1-70) - pro SMARTY 3X V, 4X V - 2ks | IVAR.FILTR | IVACC005256 | 1709
novinka | 20. Rekuperace | Výměník tepla pro nemrznoucí kapalinu - pro IVAR.PROFI-AIR SENSOR/FLAT - DN 125 | IVAR.PROFI-AIR HCWC | I07814270 | 21903
| 20. Rekuperace | Výměník tepla pro nemrznoucí kapalinu - DN 160 | IVAR.PROFI-AIR HCWC | I07814280 | 25865
| 20. Rekuperace | Ohebné kruhové potrubí IVAR.PROFI-AIR CLASIC - pr. 63mm; 50m kotouč | IVAR.AIRC T | 78363305 | 88
| 20. Rekuperace | Ohebné kruhové potrubí IVAR.PROFI-AIR CLASIC - pr. 75mm; 50m kotouč | IVAR.AIRC T | 78375305 | 94
| 20. Rekuperace | Ohebné kruhové potrubí IVAR.PROFI-AIR CLASIC - pr. 90mm; 20m kotouč | IVAR.AIRC T | 78390302 | 152
| 20. Rekuperace | Ohebné kruhové potrubí IVAR.PROFI-AIR CLASIC - pr. 90mm; 50m kotouč | IVAR.AIRC T | 78390305 | 135
| 20. Rekuperace | Jazýčkové kruhové těsnění - pr. 63mm; classic | IVAR.AIRC ORING | 78363375 | 69
| 20. Rekuperace | Jazýčkové kruhové těsnění - pr. 75mm; classic | IVAR.AIRC ORING | 78375375 | 71
| 20. Rekuperace | Jazýčkové kruhové těsnění - pr. 90mm; classic | IVAR.AIRC ORING | 78390375 | 71
| 20. Rekuperace | Zátka potrubí - pr. 63mm; classic | IVAR.AIRC Z | 78363370 | 93
| 20. Rekuperace | Zátka potrubí - pr. 75mm; classic | IVAR.AIRC Z | 78375370 | 98
| 20. Rekuperace | Zátka potrubí - pr. 90mm; classic | IVAR.AIRC Z | 78390370 | 120
| 20. Rekuperace | Koleno 90° - pr. 75mm; classic | IVAR.AIRC K90 | 78375341 | 568
| 20. Rekuperace | Koleno 90° - pr. 90mm; classic | IVAR.AIRC K90 | 78390341 | 614
| 20. Rekuperace | Spojovací hrdlo - pr. 63mm; classic | IVAR.AIRC AP | 78363310 | 144
| 20. Rekuperace | Spojovací hrdlo - pr. 75mm; classic | IVAR.AIRC AP | 78375310 | 174
| 20. Rekuperace | Spojovací hrdlo - pr. 90mm; classic | IVAR.AIRC AP | 78390310 | 212
| 20. Rekuperace | Vývod vzduchu 90° PLUS - 3x pr. 63mm - DN 125 | IVAR.AIRC V90 PLUS | 78363381 | 1498
| 20. Rekuperace | Vývod vzduchu 90° PLUS - 3x pr. 63mm - DN 125; krátký | IVAR.AIRC V90 PLUS | 78363382 | 1430
| 20. Rekuperace | Vývod vzduchu 90° PLUS - 2x pr. 75mm - DN 125 | IVAR.AIRC V90 PLUS | 78375381 | 1179
| 20. Rekuperace | Vývod vzduchu 90° PLUS - 2x pr. 75mm - DN 125; krátký | IVAR.AIRC V90 PLUS | 78375382 | 1242
| 20. Rekuperace | Vývod vzduchu 90° PLUS - 2x pr. 90mm - DN 125 | IVAR.AIRC V90 PLUS | 78390381 | 1412
| 20. Rekuperace | Vývod vzduchu 90° PLUS - 2x pr. 90mm - DN 125; krátký | IVAR.AIRC V90 PLUS | 78390382 | 1497
| 20. Rekuperace | Krytka pro montáž do betonového bednění - DN 125 | IVAR.AIRC KR | 78300081 | 223
| 20. Rekuperace | Prodloužení - DN 125 | IVAR.AIRE | 78312086 | 721
| 20. Rekuperace | Vývod vzduchu 90° - 3 vývody 63-90; 317x84mm | IVAR.AIRPS | 78300386 | 1368
| 20. Rekuperace | Prodloužení - pro IVAR.AIRT VM 90 | IVAR.AIREX | 78300086 | 566
| 20. Rekuperace | Vývod vzduchu - k napojení IVAR.ADAPTER - 90°; DN 125; 60mm | IVAR.VK90 | IVA010.080.000 | 555
| 20. Rekuperace | Vývod vzduchu - k napojení IVAR.ADAPTER - 90°; DN 125; 300mm | IVAR.VD90 | IVA010.081.000 | 663
| 20. Rekuperace | Adaptér - k vytvoření sítě potrubního systému - 3x63; plast ABS | IVAR.ADAPTER | IVA010.060.363 | 555
| 20. Rekuperace | Adaptér - k vytvoření sítě potrubního systému - 2x75; plast ABS | IVAR.ADAPTER | IVA010.060.275 | 555
| 20. Rekuperace | Adaptér - k vytvoření sítě potrubního systému - 3x75; plast ABS | IVAR.ADAPTER | IVA010.060.375 | 774
| 20. Rekuperace | Adaptér - k vytvoření sítě potrubního systému - 2x90; plast ABS | IVAR.ADAPTER | IVA010.060.290 | 555
| 20. Rekuperace | Rozdělovač - DN 160; 4x oválné přípojky se zátkou | IVAR.AIRBOX | IVA010.002.401 | 2124
| 20. Rekuperace | Rozdělovač - 4x oválné přípojky | IVAR.AIRBOX | IVA010.002.402 | 1179
| 20. Rekuperace | Zátka OVAL - pro rozdělovače IVAR.AIRBOX | IVAR.AIRBOX | IVA010.002.500 | 118
| 20. Rekuperace | Rozdělovač - 12x63/DN 180 + 2x OVAL KANAL | IVAR.RZ63 | IVA010.002.012 | 5585
| 20. Rekuperace | Odbočovací rozdělovač - 90°; pr. 160; 2x OVAL KANAL | IVAR.YRZ | IVA010.002.300 | 1302
| 20. Rekuperace | Ohebné potrubí IVAR.PROFI-AIR TUNNEL - 132x52mm; 20m | IVAR.AIRT T | 78313202 | 397
| 20. Rekuperace | Ohebné potrubí IVAR.PROFI-AIR TUNNEL - 132x52mm; 3m tyče/12m | IVAR.AIRT T | 78313201 | 565
| 20. Rekuperace | Spojka potrubí s těsněním - 132x52mm; tunnel | IVAR.AIRT SP | 78313210 | 108
| 20. Rekuperace | Otočný adaptér - 132x52mm; tunnel | IVAR.AIRT AP | 78313222 | 269
| 20. Rekuperace | Upevňovací spona - 132x52mm; tunnel | IVAR.AIRT N | 78313213 | 71
| 20. Rekuperace | Koleno 90° - vertikální - 132x52mm; tunnel | IVAR.AIRT K90V | 78313240 | 324
| 20. Rekuperace | Koleno 90° - horizontální - 132x52mm; tunnel | IVAR.AIRT K90H | 78313241 | 378
| 20. Rekuperace | Zátka potrubí - 132x52mm; tunnel | IVAR.AIRT Z | 78313270 | 155
| 20. Rekuperace | Vývod vzduchu 90° - vstup 1x132x52mm; výstup DN 125; tunnel | IVAR.AIRT V901 | 78313280 | 1022
| 20. Rekuperace | Vývod vzduchu 90° - vstup 2x132x52mm; výstup DN 125; tunnel | IVAR.AIRT V902 | 78313282 | 1316
| 20. Rekuperace | Vývod vzduchu přímý - vstup 1x132x52mm; výstup DN 125; tunnel | IVAR.AIRT V1 | 78313281 | 1135
| 20. Rekuperace | *UV* Vývod vzduchu 90° - vstup 132x52mm; výstup 84x305mm; tunnel | IVAR.AIRT VM90 | 78313285 | 1141
| 20. Rekuperace | Přechodka přímá - 132x52mm; pr. 75mm-vnější; tunnel/classic | IVAR.AIRCT PR | 78313223 | 357
| 20. Rekuperace | Přechodka přímá - 132x52mm; pr. 90mm-vnější; tunnel/classic | IVAR.AIRCT PR | 78313224 | 357
| 20. Rekuperace | Přechodka přímá - 132x52mm; pr. 90mm-vnitřní; tunnel/classic | IVAR.AIRCT PR | 78313225 | 277
| 20. Rekuperace | Přechodka 90° - 132x52mm; pr. 75mm; tunnel/classic | IVAR.AIRCT P90 | 78313226 | 378
| 20. Rekuperace | Přechodka 90° - 132x52mm; pr. 90mm; tunnel/classic | IVAR.AIRCT P90 | 78313227 | 378
| 20. Rekuperace | Oválné potrubí IVAR.PROFI-AIR OVAL KANAL - 1,15m; 163x68mm | IVAR.AIRD O | 78316401 | 454
| 20. Rekuperace | Spojka potrubí s těsněním - 163x68mm; kanal | IVAR.AIRD SP | 78316410 | 163
| 20. Rekuperace | Koleno 90° - vertikální; 163x68mm; kanal | IVAR.AIRD K90V | 78316440 | 378
| 20. Rekuperace | Koleno 90° - horizontální - 163x68mm; kanal | IVAR.AIRD K90H | 78316441 | 433
| 20. Rekuperace | Přechodová redukce - 2x163x68mm; DN 160; kanal | IVAR.AIRD RZ | 78316424 | 713
| 20. Rekuperace | Přechodka přímá - 163x68mm; DN 125; kanal | IVAR.AIRD PR | 78316425 | 541
| 20. Rekuperace | Plochý rozdělovač - 6.cestný - pr. 63/75/90mm; classic/tunnel | IVAR.AIR R6 | 78316007 | 4937
| 20. Rekuperace | Vyústění - ISO DN 160; OVAL 163x68mm | IVAR.AIR R6 V | 78316060 | 631
| 20. Rekuperace | Spojka - DN 160 | IVAR.AIR R6 S | 78316072 | 484
| 20. Rekuperace | Inspekční zátka - DN 160 | IVAR.AIR R6 Z | 78316071 | 484
| 20. Rekuperace | Sada bednění do betonu - DN 160 | IVAR.AIR R6 B | 78316073 | 2616
| 20. Rekuperace | Spojka modulové rozdělovací skříně - pro IVAR.PROFI-AIR CLASSIC - pr. 63mm; classic | IVAR.AIRC PR | 78363321 | 157
| 20. Rekuperace | Spojka modulové rozdělovací skříně - pro IVAR.PROFI-AIR CLASSIC - pr. 75mm; classic | IVAR.AIRC PR | 78375321 | 169
| 20. Rekuperace | Spojka modulové rozdělovací skříně - pro IVAR.PROFI-AIR CLASSIC - pr. 90mm; classic | IVAR.AIRC PR | 78390321 | 178
| 20. Rekuperace | Zátka rozdělovače - pro napojení IVAR.PROFI-AIR CLASSIC | IVAR.AIRC ZR | 78300321 | 85
| 20. Rekuperace | Plochý rozdělovač - 5x132x52mm tunnel; 2x163x68mm kanal | IVAR.AIRTD R | 78313005 | 3566
| 20. Rekuperace | Modulová rozdělovací skříň - DN 160x5; isol x pr. 63/75/90mm; classic | IVAR.AIRC R | 78316006 | 5996
| 20. Rekuperace | Modulová rozdělovací skříň - DN 160x10; isol x pr. 63/75/90mm; classic | IVAR.AIRC R | 78316011 | 8141
| 20. Rekuperace | Modulová rozdělovací skříň - DN 180x15; isol x pr. 63/75/90mm; classic | IVAR.AIRC R | 78318016 | 10123
| 20. Rekuperace | Omezovač průtoku vzduchu - 132x52mm; tunnel | IVAR.AIRT RV | 78313299 | 155
| 20. Rekuperace | Omezovač průtoku vzduchu - DN 125; classic | IVAR.AIRT RV | IVA010.070.100 | 500
| 20. Rekuperace | Zesilovač - pr. 75mm nebo 90mm; classic | IVAR.AIRC SKR | 78300001 | 811
| 20. Rekuperace | Přímočinný nastavitelný omezovač průtoku - pr. 75mm nebo 90mm; max. 15m3/h; classic | IVAR.AIRC RV | 78300015 | 956
| 20. Rekuperace | Přímočinný nastavitelný omezovač průtoku - pr. 75mm nebo 90mm; 20-50m3/h; classic | IVAR.AIRC RV | 78300002 | 1083
| 20. Rekuperace | Nastavitelný omezovač průtoku - DN 80 | IVAR.AIRC RVN | 78300005 | 600
| 20. Rekuperace | Talířový ventil odváděného vzduchu - DN 125; classic/tunnel | IVAR.AIR TVO | 78312620 | 964
| 20. Rekuperace | Talířový ventil přiváděného vzduchu - DN 125; classic/tunnel | IVAR.AIR TVP | 78312610 | 1521
| 20. Rekuperace | Univerzální talířový ventil - DN 125; classic/tunnel | IVAR.AIR TVU | 78312630 | 388
| 20. Rekuperace | Filtr - kónický DN 125 | IVAR.AIR TF | 78312650 | 161
| 20. Rekuperace | Filtr - obdélníkový; 295x75x10mm | IVAR.AIR TF | 78300650 | 220
původní: 78316101 | 20. Rekuperace | Izolované potrubí IVAR.PROFI-AIR ISO plus - DN 160x1000mm | IVAR.AIR T | 78316102 | 1351
novinka | 20. Rekuperace | Izolované potrubí IVAR.PROFI-AIR ISO plus - DN 125x1000mm | IVAR.AIR T | 78312101 | 1665
původní: 78316140 | 20. Rekuperace | Koleno 90° - pro potrubí IVAR.PROFI-AIR ISO plus - DN 160; ISO | IVAR.AIR K90 | 78316141 | 1042
novinka | 20. Rekuperace | Koleno 90° - pro potrubí IVAR.PROFI-AIR ISO plus - DN 125; ISO | IVAR.AIR K90 | 78312140 | 1415
novinka | 20. Rekuperace | Koleno 45° - pro potrubí IVAR.PROFI-AIR ISO plus - DN 160; ISO | IVAR.AIR K45 | 78316142 | 987
původní: 78316110 | 20. Rekuperace | Spojka - pro potrubí IVAR.PROFI-AIR ISO plus - DN 160; ISO | IVAR.AIR AP | 78316111 | 517
novinka | 20. Rekuperace | Spojka - pro potrubí IVAR.PROFI-AIR ISO plus - DN 125; ISO | IVAR.AIR AP | 78312110 | 616
původní: 78316120 | 20. Rekuperace | Redukce - pro potrubí IVAR.PROFI-AIR ISO plus - DN 180-DN 160; ISO | IVAR.AIR RP | 78316121 | 801
novinka | 20. Rekuperace | Redukce - pro potrubí IVAR.PROFI-AIR ISO plus - DN 160-DN 125; ISO | IVAR.AIR RP | 78312120 | 919
| 20. Rekuperace | Rozdělovací kus - pro potrubí IVAR.PROFI-AIR ISO - 45°; DN 160; galvanicky pokovený | IVAR.Y-KUS | IVA010.581.616 | 1377
| 20. Rekuperace | Tlumič hluku - pro SMARTY; DN 160; L=100cm | IVAR.AIR TL | 78316850 | 4003
| 20. Rekuperace | Tlumič hluku - pro SMARTY; DN 160; L=30cm | IVAR.AIR TL | IVA018.091.007 | 2203
| 20. Rekuperace | Připojovací sada - pro napojení SMARTY - 4x DN 160 | IVAR.AIR DS | 78316820 | 2002
| 20. Rekuperace | Venkovní nástěnná mřížka jednoduchá - DN 160; nerez ocel | IVAR.AIR MRJ | 78316174 | 4886
| 20. Rekuperace | Venkovní nástěnná mřížka jednoduchá - DN 160; ocel; bílá | IVAR.AIR MRJ | 78316176 | 4665
| 20. Rekuperace | Venkovní nástěnná mřížka kombinovaná - horizontální; DN 160; 577x327x195mm | IVAR.AIR MRK | 78316172 | 14566
| 20. Rekuperace | Venkovní nástěnná mřížka kombinovaná - vertikální; DN 125; 250x497x175mm | IVAR.AIR MRK | 78312173 | 13195
| 20. Rekuperace | Venkovní nástěnná mřížka kombinovaná - univerzální | IVAR.AIR MRK | IVA018.192.003 | 6297
| 20. Rekuperace | Střešní vyústění - DN 160/DN 180; max. 400m3/h | IVAR.AIR KSV | 78300175 | 5604
| 20. Rekuperace | Průchodka - pro střešní vyústění - DN 160/DN 180; rovná střecha | IVAR.AIR PK | 78316180 | 1161
| 20. Rekuperace | Průchodka - pro střešní vyústění - DN 160/DN 180; 40°-50°; šikmá střecha | IVAR.AIR PKP | 78316183 | 7204
| 20. Rekuperace | Průchodka - pro střešní vyústění - DN 160/DN 180; 25°-55°; šikmá střecha | IVAR.AIR PKP | 78316184 | 6409
| 20. Rekuperace | Designová krycí mřížka STARLINE - sklo; čirá bílá; 160x160mm | IVAR.AIR-SHAPE COMPACT | 78312660 | 3363
| 20. Rekuperace | Designová krycí mřížka STARLINE - sklo; čirá bílá; 160x160mm | IVAR.AIR-SHAPE CIRCLE | 78312661 | 3363
| 20. Rekuperace | Designová krycí mřížka STARLINE - nerezová ocel; 160x160mm | IVAR.AIR-LINE COMPACT | 78312663 | 1802
| 20. Rekuperace | Designová krycí mřížka STARLINE - bílá; 160x160mm | IVAR.AIR-LINE COMPACT | 78312662 | 1681
| 20. Rekuperace | Designová krycí mřížka STARLINE - tmavá bronz; 160x160mm | IVAR.AIR-PYRAMID COMPACT | 78312665 | 1921
| 20. Rekuperace | Designová krycí mřížka STARLINE - bílá; 160x160mm | IVAR.AIR-PYRAMID COMPACT | 78312664 | 1841
| 20. Rekuperace | Designová krycí mřížka STARLINE - nerezová ocel; 160x160mm | IVAR.AIR-AVANTGARDE COMPACT | 78312667 | 2203
| 20. Rekuperace | Designová krycí mřížka STARLINE - bílá; 160x160mm | IVAR.AIR-AVANTGARDE COMPACT | 78312666 | 2042
| 20. Rekuperace | Designová krycí mřížka STARLINE - antracitová; 160x160mm | IVAR.AIR-FLORA COMPACT | 78312669 | 3363
| 20. Rekuperace | Designová krycí mřížka STARLINE - bílá; 160x160mm | IVAR.AIR-FLORA COMPACT | 78312668 | 3122
| 20. Rekuperace | *UV* Rámeček - černý; pr. 122mm; 36mm (alt.78312695) | IVAR.AIR-RAMECEK | 78312690 | 1281
| 20. Rekuperace | Kompaktní filtr pro designovou mřížku - pěna; černý; pr.122mm; 10mm | IVAR.AIR-FILTR | 78312692 | 201
| 20. Rekuperace | Kompaktní filtr pro designovou mřížku - hliník; stříbrný; pr. 122mm; 3mm | IVAR.AIR-FILTR KOV | 78312693 | 1080
| 20. Rekuperace | Regulátor vzduchu - DN 125 | IVAR.AIR-RV | 78312001 | 521
| 20. Rekuperace | Designová krycí mřížka STARLINE - sklo; čirá bílá; 350x130mm | IVAR.AIR-SHAPE BUSINESS | 78300660 | 5244
| 20. Rekuperace | Designová krycí mřížka STARLINE - sklo; čirá bílá; 350x130mm | IVAR.AIR-SHAPE STYLE | 78300661 | 5244
| 20. Rekuperace | Designová krycí mřížka STARLINE - nerezová ocel; 350x130mm | IVAR.AIR-LINE | 78300663 | 2441
| 20. Rekuperace | Designová krycí mřížka STARLINE - bílá; 350x130mm | IVAR.AIR-LINE | 78300662 | 2203
| 20. Rekuperace | Designová krycí mřížka STARLINE - tmavá bronz; 350x130mm | IVAR.AIR-PYRAMID | 78300665 | 2801
| 20. Rekuperace | Designová krycí mřížka STARLINE - bílá; 350x130mm | IVAR.AIR-PYRAMID | 78300664 | 2562
| 20. Rekuperace | Designová krycí mřížka STARLINE - nerezová ocel; 350x130mm | IVAR.AIR-AVANTGARDE | 78300667 | 3003
| 20. Rekuperace | Designová krycí mřížka STARLINE - bílá; 350x130mm | IVAR.AIR-AVANTGARDE | 78300666 | 2761
| 20. Rekuperace | Designová krycí mřížka STARLINE - antracitová; 350x130mm | IVAR.AIR-FLORA | 78300669 | 3363
| 20. Rekuperace | Designová krycí mřížka STARLINE - bílá; 350x130mm | IVAR.AIR-FLORA | 78300668 | 3122
| 20. Rekuperace | Kompaktní filtr pro designovou mřížku - pěna; černý; 290x80x10mm | IVAR.AIR-FILTR | 78300692 | 201
| 20. Rekuperace | Kompaktní filtr pro designovou mřížku - hliník; stříbrný; 298x80x3mm | IVAR.AIR-FILTR KOV | 78300693 | 1080
| 20. Rekuperace | Regulátor vzduchu - 317x84mm | IVAR.AIR-RO | 78300007 | 437
| 20. Rekuperace | Designová krycí mřížka STARLINE - sklo; čirá bílá | IVAR.AIR-HORIZON | 78300670 | 8127
| 20. Rekuperace | Designová krycí mřížka STARLINE - sklo; matná modrá | IVAR.AIR-HORIZON | 78300671 | 8127
| 20. Rekuperace | Designová krycí mřížka STARLINE - sklo; světle hnědá | IVAR.AIR-HORIZON | 78300672 | 8127
| 20. Rekuperace | Designová krycí mřížka STARLINE - sklo; černá a bílá | IVAR.AIR-HORIZON | 78300673 | 9219
| 20. Rekuperace | Designová krycí mřížka STARLINE - sklo; saténově bílá | IVAR.AIR-STRIPES | 78300675 | 9219
| 20. Rekuperace | Designová krycí mřížka STARLINE - sklo; saténově černá | IVAR.AIR-STRIPES | 78300676 | 9219
| 20. Rekuperace | Designová krycí mřížka STARLINE - sklo; saténově bílá | IVAR.AIR-CROSS | 78300677 | 10403
| 20. Rekuperace | Designová krycí mřížka STARLINE - sklo; saténově bronzová | IVAR.AIR-CROSS | 78300678 | 10403
| 20. Rekuperace | Designová krycí mřížka STARLINE - sklo; modrošedá | IVAR.AIR-CROSS | 78300679 | 12655
| 20. Rekuperace | Rámeček pro designovou mřížku - plast; černý; 317x84x25mm | IVAR.AIR-RAMECEK | 78300695 | 1261
| 20. Rekuperace | Rámeček pro designovou mřížku - 350x130mm | IVAR.AIR-RAMECEK FLOOR | 78300699 | 5542
| 20. Rekuperace | Kompaktní filtr pro designovou mřížku - pěna; černý; 290x80x10mm | IVAR.AIR-FILTR | 78300692 | 201
| 20. Rekuperace | Kompaktní filtr pro designovou mřížku - hliník; stříbrný; 298x80x3mm | IVAR.AIR-FILTR KOV | 78300693 | 1080
| 20. Rekuperace | Designová krycí mřížka STARLINE - sklo; čirá bílá | IVAR.AIR-TWIST COMPACT | 78312670 | 7059
| 20. Rekuperace | Designová krycí mřížka STARLINE - sklo; matná modrá | IVAR.AIR-TWIST COMPACT | 78312671 | 7059
| 20. Rekuperace | Designová krycí mřížka STARLINE - sklo; světle hnědá | IVAR.AIR-TWIST CIRCLE | 78312672 | 7059
| 20. Rekuperace | Designová krycí mřížka STARLINE - sklo; černá a bílá | IVAR.AIR-TWIST COMPACT | 78312673 | 7988
| 20. Rekuperace | Designová krycí mřížka STARLINE - sklo; černá a bílá | IVAR.AIR-TWIST CIRCLE | 78312674 | 7988
| 20. Rekuperace | Designová krycí mřížka STARLINE - sklo; saténově bílá | IVAR.AIR-TWIST CIRCLE | 78312675 | 7988
| 20. Rekuperace | Designová krycí mřížka STARLINE - sklo; saténově černá | IVAR.AIR-TWIST COMPACT | 78312676 | 7988
| 20. Rekuperace | Designová krycí mřížka STARLINE - sklo; saténově bílá | IVAR.AIR-CROSS CICRLE | 78312677 | 8220
| 20. Rekuperace | Designová krycí mřížka STARLINE - sklo; saténově bronzová | IVAR.AIR-CROSS CICRLE | 78312678 | 8220
| 20. Rekuperace | Designová krycí mřížka STARLINE - sklo; modrošedá | IVAR.AIR-CROSS CICRLE | 78312679 | 9938
| 20. Rekuperace | Rámeček pro designovou mřížku - plast; černý; 317x84x25mm | IVAR.AIR-RAMECEK | 78300695 | 1261
| 20. Rekuperace | Rámeček - černý; pr. 122mm | IVAR.AIR-RAMECEK CICRLE | 78312695 | 1298
| 20. Rekuperace | Kompaktní filtr pro designovou mřížku - pěna; černý; pr.122mm; 10mm | IVAR.AIR-FILTR | 78312692 | 201
| 20. Rekuperace | Kompaktní filtr pro designovou mřížku - hliník; stříbrný; pr. 122mm; 3mm | IVAR.AIR-FILTR KOV | 78312693 | 1080
| 20. Rekuperace | Regulátor vzduchu - DN 125 | IVAR.AIR-RV | 78312001 | 521
| 20. Rekuperace | Rámeček pro designovou mřížku - 350x130mm | IVAR.AIR-RAMECEK FLOOR | 78300699 | 5542
| 20. Rekuperace | Řezák na dělení potrubí - pro kruhové potrubí pr. 63mm | IVAR.RER | IVA010.920.002 | 1650
| 20. Rekuperace | Řezák na dělení potrubí - pro kruhové potrubí pr. 75mm | IVAR.RER | IVA010.920.001 | 1650
| 20. Rekuperace | Řezák na dělení potrubí - pro kruhové potrubí pr. 90mm | IVAR.RER | IVA010.920.000 | 1650
| 20. Rekuperace | Klip - pro uchycení potrubí IVAR.PROFI-AIR CLASSIC - DN 75 | IVAR.CLIP | GR0983II | 48
| 20. Rekuperace | Klip - pro uchycení potrubí IVAR.PROFI-AIR CLASSIC - DN 90 | IVAR.CLIP | GR0984II | 48
| 20. Rekuperace | Decentralizovaná větrací jednotka HRC S - analogová verze - 05 Master; pr. 160mm | IVAR.HRC SM | VRVP05MCCII | 10608
| 20. Rekuperace | Decentralizovaná větrací jednotka HRC S - analogová verze - 05 Slave; pr. 160mm | IVAR.HRC SS | VRVP05MCSII | 7385
| 20. Rekuperace | Montážní šablona na stěnu - pro IVAR.HRC S/E 28,50 - pr. 160mm | IVAR.HRC MS | GR0804II | 1082
| 20. Rekuperace | Decentralizovaná větrací jednotka HRC E - elektronická verze - 05 Master; pr. 160mm | IVAR.HRC EM | VRVP05MC6II | 12890
| 20. Rekuperace | Montážní šablona na stěnu - pro IVAR.HRC S/E 28,50 - pr. 160mm | IVAR.HRC MS | GR0804II | 1082
| 20. Rekuperace | Venkovní estetická mřížka - pro IVAR.HRC - pr. 160mm | IVAR.HRC M | GR0806II | 1442
| 20. Rekuperace | Výměnná rekuperační vložka - pro IVAR.HRC - pr. 160mm | IVAR.HRC VR | GR0809II | 8650
| 20. Rekuperace | Výměnná filtrační vložka - pro IVAR.HRC - pr. 160mm | IVAR.HRC VF | GR0807II | 144
vyřazeno | 20. Rekuperace | *UV* Rámeček - černý; 298x80x30mm | IVAR.AIR-RAMECEK | 78300690 | vyřazeno
vyřazeno | 20. Rekuperace | Entalpický výměník - pro IVAR.PROFI-AIR 250/360 FLEX | IVAR.AIR FLEX ENT | 78300803 | vyřazeno
vyřazeno | 20. Rekuperace | Montážní sada na podlahu - pro IVAR.PROFI-AIR 2500/360 FLEX | IVAR.AIR FLEX MS | 78300812 | vyřazeno
vyřazeno | 20. Rekuperace | Snímač měření kvality vzduchu v místnosti (VOC) - pro IVAR.PROFI-AIR 250/360 FLEX | IVAR.AIR FLAT VOC | 78300834 | vyřazeno
vyřazeno | 20. Rekuperace | Snímač vlhkosti - pro IVAR.PROFI-AIR 250/360 FLEX | IVAR.AIR FLAT VLM | 78300835 | vyřazeno
vyřazeno | 20. Rekuperace | Připojovací kabel - pro IVAR.PROFI-AIR FLAT, 250/360 FLEX | IVAR.AIR FLEX K | 78300842 | vyřazeno
vyřazeno | 20. Rekuperace | Sada výměnných filtrů - G4/G4 - pro IVAR.PROFI-AIR 250/360 FLEX | IVAR.AIR FLEX G4 | 78300886 | vyřazeno
vyřazeno | 20. Rekuperace | Sada výměnných filtrů - G4/F7 - pro IVAR.PROFI-AIR 250/360 FLEX | IVAR.AIR FLEX G4F7 | 78300887 | vyřazeno
vyřazeno | 20. Rekuperace | Výměnný filtr - pro IVAR.PROFI-AIR 400 TOUCH; F5 | IVAR. AIR TOUCH F5 | 78300890 | vyřazeno
vyřazeno | 20. Rekuperace | Výměnný filtr - pro IVAR.PROFI-AIR 400 TOUCH; G4 | IVAR. AIR TOUCH G4 | 78300891 | vyřazeno
vyřazeno | 20. Rekuperace | Výměnný filtr - pro IVAR.PROFI-AIR 400 TOUCH; F7 | IVAR. AIR TOUCH F7 | 78300892 | vyřazeno
vyřazeno | 20. Rekuperace | Elektrický předehřev - pro IVAR.PROFI-AIR 250/360 FLEX - 1,4kW | IVAR.AIR FLEX O | 78301830 | vyřazeno
vyřazeno | 20. Rekuperace | Větrací jednotka IVAR.PROFI-AIR 250 FLEX - DN 160; 250m³/max. 240Pa | IVAR.PROFI-AIR 250 FLEX | 78304725 | vyřazeno
vyřazeno | 20. Rekuperace | Větrací jednotka IVAR.PROFI-AIR 360 FLEX - DN 160; 360m³/max. 270Pa | IVAR.PROFI-AIR 360 FLEX | 78304736 | vyřazeno
vyřazeno | 20. Rekuperace | Izolované potrubí IVAR.PROFI-AIR ISO - DN 160x1000mm | IVAR.AIR T | 78316101 | vyřazeno
vyřazeno | 20. Rekuperace | Spojka - pro potrubí IVAR.PROFI-AIR ISO - DN 160; ISO | IVAR.AIR AP | 78316110 | vyřazeno
vyřazeno | 20. Rekuperace | Redukce - pro potrubí IVAR.PROFI-AIR ISO - DN 180-DN 160; ISO | IVAR.AIR RP | 78316120 | vyřazeno
vyřazeno | 20. Rekuperace | Koleno 90° - pro potrubí IVAR.PROFI-AIR ISO - DN 160; ISO | IVAR.AIR K90 | 78316140 | vyřazeno
vyřazeno | 20. Rekuperace | Koleno 90° - pr. 63mm; classic | IVAR.AIRC K90 | 78363341 | vyřazeno
vyřazeno | 20. Rekuperace | Ohebné kruhové potrubí IVAR.PROFI-AIR CLASIC - pr. 75mm; 20m kotouč | IVAR.AIRC T | 78375302 | vyřazeno
vyřazeno | 20. Rekuperace | Dálkové ovládání - pro elektrický dohřev IVAR.EKA NI | IVAR.TR 5K | GRGT034 | vyřazeno
vyřazeno | 20. Rekuperace | Elektrický předehřev - pro větrací jednotky IVAR.BT 2.5F, BT 3.5F - 1,2kW/230V | IVAR.EKA | GSIEKA012 | vyřazeno
vyřazeno | 20. Rekuperace | Elektrický dohřev - pro větrací jednotky IVAR.BT 2.5F, BT 3.5F - 1,2kW/230V | IVAR.EKA NI | GSIEKANI012 | vyřazeno
vyřazeno | 20. Rekuperace | Výměnný filtr - provedení 2xG4 - pro IVAR.BT 3.5F | IVAR.BT 2G4 | IVA010.912.100 | vyřazeno
vyřazeno | 20. Rekuperace | Výměnný filtr - provedení 1xG4/1xM5 - pro IVAR.BT 3.5F | IVAR.BT G4M5 | IVA010.912.101 | vyřazeno
vyřazeno | 20. Rekuperace | Výměnný filtr - provedení 2xG4 - pro IVAR.BT 2.5F | IVAR.BT 2G4 | IVA010.912.300 | vyřazeno
vyřazeno | 20. Rekuperace | Výměnný filtr - provedení 1xG4/1xM5 - pro IVAR.BT 2.5F | IVAR.BT G4M5 | IVA010.912.301 | vyřazeno
vyřazeno | 20. Rekuperace | Výměnný filtr - provedení 2xG4 - pro IVAR.BT 4.8S | IVAR.BT 2G4 | IVA010.912.400 | vyřazeno
vyřazeno | 20. Rekuperace | Výměnný filtr - provedení 1xG4/1xM5 - pro IVAR.BT 4.8S | IVAR.BT G4M5 | IVA010.912.401 | vyřazeno
vyřazeno | 20. Rekuperace | Větrací jednotka IVAR.BT 2.5F - pr. 160 mm; 250 m³/h | IVAR.BT 2.5F | IVA018.410.250 | vyřazeno
vyřazeno | 20. Rekuperace | Větrací jednotka IVAR.BT 3.5F - pr. 160 mm; 350 m³/h | IVAR.BT 3.5F | IVA018.410.350 | vyřazeno
vyřazeno | 20. Rekuperace | Větrací jednotka IVAR.BT 4.8S - pr. 160 mm; 480 m³/h | IVAR.BT 4.8S | IVA018.420.480 | vyřazeno
vyřazeno | 20. Rekuperace | Montážní upevňovací sada - podstavec; pár IVAR.BT 4.8S | IVAR.BT DRZ | IVA018.490.003 | vyřazeno
vyřazeno | 20. Rekuperace | Montážní upevňovací sada - držák; pár IVAR.BT 4.8S | IVAR.BT DRN | IVA018.490.200 | vyřazeno
vyřazeno | 20. Rekuperace | Nástěná ovládací jednotka - pro IVAR.BT 2.5F, BT 3.5F, BT 4.8S | IVAR.BT RF4 | IVA018.491.001 | vyřazeno
vyřazeno | 20. Rekuperace | Snímač CO2 - pro IVAR.BT 2.5F, BT 3.5F, BT 4.8S | IVAR.BT CO2 | IVA018.492.001 | vyřazeno
vyřazeno | 20. Rekuperace | Snímač vlhkosti - pro IVAR.BT 2.5F, BT 3.5F, BT 4.8S | IVAR.BT CVL | IVA018.492.002 | vyřazeno
vyřazeno | 20. Rekuperace | Sifon membránový - pro IVAR.BT 2.5F, BT 3.5F, BT 4.8S - s připojením; DN 32; L=252mm | IVAR.BT SIF | IVA018.493.010 | vyřazeno